## Sheet1
Horodatage | Heure | Température extérieure (°C) | Statut ouverture | Fréquentation prévue | Consommation EC prédite (kWh) | Consommation EC optimisée (kWh) | Consigne de température (°C) | État CTA | Économie réalisée (kWh) | Recommandations opérationnelles
2026-01-01 00:00:00 | 0 | -2.4 | 1 | 0 | 4.8126 | 5.08 | 15 | OFF | -0.27 | [HIVER] EC OFF : Maintien hors-gel / Talon calculé (4.44 kWh)
2026-01-01 01:00:00 | 1 | -2.95 | 1 | 0 | 4.2833 | 5.15 | 15 | OFF | -0.87 | [HIVER] EC OFF : Maintien hors-gel / Talon calculé (4.44 kWh)
2026-01-01 02:00:00 | 2 | -3.45 | 1 | 0 | 4.4535 | 5.21 | 15 | OFF | -0.76 | [HIVER] EC OFF : Maintien hors-gel / Talon calculé (4.44 kWh)
2026-01-01 03:00:00 | 3 | -3.75 | 1 | 0 | 4.7157 | 5.25 | 15 | OFF | -0.53 | [HIVER] EC OFF : Maintien hors-gel / Talon calculé (4.44 kWh)
2026-01-01 04:00:00 | 4 | -4 | 1 | 0 | 4.8072 | 5.28 | 15 | OFF | -0.47 | [HIVER] EC OFF : Maintien hors-gel / Talon calculé (4.44 kWh)
2026-01-01 05:00:00 | 5 | -4.8 | 1 | 0 | 4.7903 | 5.37 | 15 | OFF | -0.58 | [HIVER] EC OFF : Maintien hors-gel / Talon calculé (4.44 kWh)
2026-01-01 06:00:00 | 6 | -4.85 | 1 | 0 | 18.5284 | 5.38 | 15 | OFF | 13.15 | [HIVER] EC OFF : Maintien hors-gel / Talon calculé (4.44 kWh)
2026-01-01 07:00:00 | 7 | -5.1 | 1 | 0 | 58.1579 | 69.96 | 16.2 | PRE_HEATING | -11.8 | [HIVER] PRE_HEATING : Pré-chauffage d'anticipation, consigne à 16.2°C
2026-01-01 08:00:00 | 8 | -6.2 | 1 | 0 | 104.3468 | 123.95 | 17.4 | PRE_HEATING | -19.6 | [HIVER] PRE_HEATING : Pré-chauffage d'anticipation, consigne à 17.4°C
2026-01-01 09:00:00 | 9 | -6.1 | 1 | 231 | 93.8986 | 149.42 | 19.5 | ON | -55.52 | [HIVER] EC ON : Chauffage optimisé, consigne à 19.5°C
2026-01-01 10:00:00 | 10 | -4.5 | 1 | 518 | 49.8028 | 49.7 | 19.5 | ON | 0.1 | [HIVER] EC ON : Chauffage optimisé, consigne à 19.5°C
2026-01-01 11:00:00 | 11 | -2.4 | 1 | 597 | 24.7447 | 19.58 | 19.5 | ON | 5.16 | [HIVER] EC ON : Chauffage optimisé, consigne à 19.5°C
2026-01-01 12:00:00 | 12 | -0.45 | 1 | 661 | 13.208 | 4.85 | 19.5 | ON | 8.36 | [HIVER] EC ON : Chauffage optimisé, consigne à 19.5°C
2026-01-01 13:00:00 | 13 | 0.85 | 1 | 513 | 23.2324 | 11.96 | 19.5 | ON | 11.27 | [HIVER] EC ON : Chauffage optimisé, consigne à 19.5°C
2026-01-01 14:00:00 | 14 | 1.7 | 1 | 514 | 23.0015 | 12.57 | 19.5 | ON | 10.43 | [HIVER] EC ON : Chauffage optimisé, consigne à 19.5°C
2026-01-01 15:00:00 | 15 | 1.95 | 1 | 500 | 24.2779 | 15.49 | 19.5 | ON | 8.79 | [HIVER] EC ON : Chauffage optimisé, consigne à 19.5°C
2026-01-01 16:00:00 | 16 | 1.4 | 1 | 455 | 25.3043 | 20.34 | 19.5 | ON | 4.96 | [HIVER] EC ON : Chauffage optimisé, consigne à 19.5°C
2026-01-01 17:00:00 | 17 | -1.35 | 1 | 561 | 25.0709 | 24.81 | 19.5 | ON | 0.26 | [HIVER] EC ON : Chauffage optimisé, consigne à 19.5°C
2026-01-01 18:00:00 | 18 | -1.75 | 1 | 410 | 26.6871 | 29.53 | 19.5 | ON | -2.84 | [HIVER] EC ON : Chauffage optimisé, consigne à 19.5°C
2026-01-01 19:00:00 | 19 | -2.2 | 1 | 360 | 26.9912 | 29.95 | 19.5 | ON | -2.96 | [HIVER] EC ON : Chauffage optimisé, consigne à 19.5°C
2026-01-01 20:00:00 | 20 | -2.85 | 1 | 207 | 28.0083 | 31.09 | 19.5 | ON | -3.08 | [HIVER] EC ON : Chauffage optimisé, consigne à 19.5°C
2026-01-01 21:00:00 | 21 | -3.6 | 1 | 0 | 41.7424 | 10.4 | 15 | OFF | 31.34 | [HIVER] EC OFF : Maintien hors-gel / Talon calculé (4.44 kWh)
2026-01-01 22:00:00 | 22 | -4.75 | 1 | 0 | 42.3865 | 6.38 | 15 | OFF | 36.01 | [HIVER] EC OFF : Maintien hors-gel / Talon calculé (4.44 kWh)
2026-01-01 23:00:00 | 23 | -4.1 | 1 | 0 | 43.2682 | 5.51 | 15 | OFF | 37.76 | [HIVER] EC OFF : Maintien hors-gel / Talon calculé (4.44 kWh)
2026-01-02 00:00:00 | 0 | -3.35 | 1 | 0 | 5.3902 | 5.34 | 15 | OFF | 0.05 | [HIVER] EC OFF : Maintien hors-gel / Talon calculé (4.58 kWh)
2026-01-02 01:00:00 | 1 | -2.35 | 1 | 0 | 4.3037 | 5.24 | 15 | OFF | -0.94 | [HIVER] EC OFF : Maintien hors-gel / Talon calculé (4.58 kWh)
2026-01-02 02:00:00 | 2 | -2.45 | 1 | 0 | 4.6099 | 5.23 | 15 | OFF | -0.62 | [HIVER] EC OFF : Maintien hors-gel / Talon calculé (4.58 kWh)
2026-01-02 03:00:00 | 3 | -2 | 1 | 0 | 5.0433 | 5.19 | 15 | OFF | -0.15 | [HIVER] EC OFF : Maintien hors-gel / Talon calculé (4.58 kWh)
2026-01-02 04:00:00 | 4 | -2.1 | 1 | 0 | 5.039 | 5.19 | 15 | OFF | -0.15 | [HIVER] EC OFF : Maintien hors-gel / Talon calculé (4.58 kWh)
2026-01-02 05:00:00 | 5 | -2.15 | 1 | 0 | 4.9534 | 5.2 | 15 | OFF | -0.25 | [HIVER] EC OFF : Maintien hors-gel / Talon calculé (4.58 kWh)
2026-01-02 06:00:00 | 6 | -2.45 | 1 | 0 | 19.467 | 5.23 | 15 | OFF | 14.24 | [HIVER] EC OFF : Maintien hors-gel / Talon calculé (4.58 kWh)
2026-01-02 07:00:00 | 7 | -1.85 | 1 | 0 | 58.5023 | 70.3 | 16.2 | PRE_HEATING | -11.8 | [HIVER] PRE_HEATING : Pré-chauffage d'anticipation, consigne à 16.2°C
2026-01-02 08:00:00 | 8 | -1.65 | 1 | 0 | 103.1524 | 122.75 | 17.4 | PRE_HEATING | -19.6 | [HIVER] PRE_HEATING : Pré-chauffage d'anticipation, consigne à 17.4°C
2026-01-02 09:00:00 | 9 | -1.4 | 1 | 221 | 96.8389 | 152.41 | 19.5 | ON | -55.57 | [HIVER] EC ON : Chauffage optimisé, consigne à 19.5°C
2026-01-02 10:00:00 | 10 | -1 | 1 | 526 | 51.9229 | 54.29 | 19.5 | ON | -2.37 | [HIVER] EC ON : Chauffage optimisé, consigne à 19.5°C
2026-01-02 11:00:00 | 11 | -0.25 | 1 | 616 | 30.5819 | 31.41 | 19.5 | ON | -0.83 | [HIVER] EC ON : Chauffage optimisé, consigne à 19.5°C
2026-01-02 12:00:00 | 12 | 0.05 | 1 | 541 | 14.2582 | 15.02 | 19.5 | ON | -0.76 | [HIVER] EC ON : Chauffage optimisé, consigne à 19.5°C
2026-01-02 13:00:00 | 13 | 0.95 | 1 | 464 | 24.8192 | 25.3 | 19.5 | ON | -0.48 | [HIVER] EC ON : Chauffage optimisé, consigne à 19.5°C
2026-01-02 14:00:00 | 14 | 1.6 | 1 | 484 | 23.6213 | 22.91 | 19.5 | ON | 0.71 | [HIVER] EC ON : Chauffage optimisé, consigne à 19.5°C
2026-01-02 15:00:00 | 15 | 3.15 | 1 | 591 | 22.58 | 14.61 | 19.5 | ON | 7.97 | [HIVER] EC ON : Chauffage optimisé, consigne à 19.5°C
2026-01-02 16:00:00 | 16 | 3 | 1 | 495 | 24.6505 | 20.45 | 19.5 | ON | 4.2 | [HIVER] EC ON : Chauffage optimisé, consigne à 19.5°C
2026-01-02 17:00:00 | 17 | 1.2 | 1 | 509 | 22.9948 | 22.73 | 19.5 | ON | 0.26 | [HIVER] EC ON : Chauffage optimisé, consigne à 19.5°C
2026-01-02 18:00:00 | 18 | -0.1 | 1 | 489 | 22.3886 | 25.16 | 19.5 | ON | -2.77 | [HIVER] EC ON : Chauffage optimisé, consigne à 19.5°C
2026-01-02 19:00:00 | 19 | -0.15 | 1 | 337 | 23.5697 | 26.55 | 19.5 | ON | -2.98 | [HIVER] EC ON : Chauffage optimisé, consigne à 19.5°C
2026-01-02 20:00:00 | 20 | 0.4 | 1 | 356 | 24.0308 | 27 | 19.5 | ON | -2.97 | [HIVER] EC ON : Chauffage optimisé, consigne à 19.5°C
2026-01-02 21:00:00 | 21 | 1.5 | 1 | 0 | 24.6313 | 9.21 | 15 | OFF | 15.42 | [HIVER] EC OFF : Maintien hors-gel / Talon calculé (4.58 kWh)
2026-01-02 22:00:00 | 22 | 1.85 | 1 | 0 | 24.7206 | 5.62 | 15 | OFF | 19.1 | [HIVER] EC OFF : Maintien hors-gel / Talon calculé (4.58 kWh)
2026-01-02 23:00:00 | 23 | 1.35 | 1 | 0 | 28.1927 | 4.95 | 15 | OFF | 23.24 | [HIVER] EC OFF : Maintien hors-gel / Talon calculé (4.58 kWh)
2026-01-03 00:00:00 | 0 | -1.1 | 1 | 0 | 5.2481 | 5.69 | 15 | OFF | -0.44 | [HIVER] EC OFF : Maintien hors-gel / Talon calculé (5.20 kWh)
2026-01-03 01:00:00 | 1 | -1.05 | 1 | 0 | 4.7885 | 5.69 | 15 | OFF | -0.9 | [HIVER] EC OFF : Maintien hors-gel / Talon calculé (5.20 kWh)
2026-01-03 02:00:00 | 2 | -1.85 | 1 | 0 | 5.3221 | 5.78 | 15 | OFF | -0.46 | [HIVER] EC OFF : Maintien hors-gel / Talon calculé (5.20 kWh)
2026-01-03 03:00:00 | 3 | -1.65 | 1 | 0 | 5.5907 | 5.76 | 15 | OFF | -0.17 | [HIVER] EC OFF : Maintien hors-gel / Talon calculé (5.20 kWh)
2026-01-03 04:00:00 | 4 | -1.3 | 1 | 0 | 5.4595 | 5.73 | 15 | OFF | -0.27 | [HIVER] EC OFF : Maintien hors-gel / Talon calculé (5.20 kWh)
2026-01-03 05:00:00 | 5 | -1.5 | 1 | 0 | 5.6921 | 5.74 | 15 | OFF | -0.05 | [HIVER] EC OFF : Maintien hors-gel / Talon calculé (5.20 kWh)
2026-01-03 06:00:00 | 6 | -1.7 | 1 | 0 | 20.54 | 5.77 | 15 | OFF | 14.77 | [HIVER] EC OFF : Maintien hors-gel / Talon calculé (5.20 kWh)
2026-01-03 07:00:00 | 7 | -2.05 | 1 | 0 | 57.6221 | 69.42 | 16.2 | PRE_HEATING | -11.8 | [HIVER] PRE_HEATING : Pré-chauffage d'anticipation, consigne à 16.2°C
2026-01-03 08:00:00 | 8 | -2 | 1 | 0 | 101.3654 | 120.97 | 17.4 | PRE_HEATING | -19.6 | [HIVER] PRE_HEATING : Pré-chauffage d'anticipation, consigne à 17.4°C
2026-01-03 09:00:00 | 9 | -2 | 1 | 187 | 93.0796 | 148.64 | 19.5 | ON | -55.56 | [HIVER] EC ON : Chauffage optimisé, consigne à 19.5°C
2026-01-03 10:00:00 | 10 | -1.75 | 1 | 453 | 50.551 | 52.01 | 19.5 | ON | -1.46 | [HIVER] EC ON : Chauffage optimisé, consigne à 19.5°C
2026-01-03 11:00:00 | 11 | -1.35 | 1 | 447 | 42.2074 | 41.28 | 19.5 | ON | 0.93 | [HIVER] EC ON : Chauffage optimisé, consigne à 19.5°C
2026-01-03 12:00:00 | 12 | -0.2 | 1 | 447 | 24.8876 | 19.93 | 19.5 | ON | 4.96 | [HIVER] EC ON : Chauffage optimisé, consigne à 19.5°C
2026-01-03 13:00:00 | 13 | 0.8 | 1 | 409 | 23.4436 | 16.2 | 19.5 | ON | 7.24 | [HIVER] EC ON : Chauffage optimisé, consigne à 19.5°C
2026-01-03 14:00:00 | 14 | 2.2 | 1 | 361 | 21.8487 | 13.18 | 19.5 | ON | 8.67 | [HIVER] EC ON : Chauffage optimisé, consigne à 19.5°C
2026-01-03 15:00:00 | 15 | 2.65 | 1 | 465 | 23.1396 | 15.06 | 19.5 | ON | 8.08 | [HIVER] EC ON : Chauffage optimisé, consigne à 19.5°C
2026-01-03 16:00:00 | 16 | 2.5 | 1 | 374 | 23.9935 | 18.88 | 19.5 | ON | 5.11 | [HIVER] EC ON : Chauffage optimisé, consigne à 19.5°C
2026-01-03 17:00:00 | 17 | 0.2 | 1 | 406 | 22.0382 | 21.69 | 19.5 | ON | 0.35 | [HIVER] EC ON : Chauffage optimisé, consigne à 19.5°C
2026-01-03 18:00:00 | 18 | -0.85 | 1 | 349 | 22.5737 | 25.42 | 19.5 | ON | -2.85 | [HIVER] EC ON : Chauffage optimisé, consigne à 19.5°C
2026-01-03 19:00:00 | 19 | -0.6 | 1 | 253 | 23.2124 | 26.26 | 19.5 | ON | -3.05 | [HIVER] EC ON : Chauffage optimisé, consigne à 19.5°C
2026-01-03 20:00:00 | 20 | -0.55 | 1 | 329 | 23.0716 | 26.06 | 19.5 | ON | -2.99 | [HIVER] EC ON : Chauffage optimisé, consigne à 19.5°C
2026-01-03 21:00:00 | 21 | -0.4 | 1 | 0 | 37.6929 | 9.7 | 15 | OFF | 27.99 | [HIVER] EC OFF : Maintien hors-gel / Talon calculé (5.20 kWh)
2026-01-03 22:00:00 | 22 | -2.05 | 1 | 0 | 39.5956 | 6.59 | 15 | OFF | 33.01 | [HIVER] EC OFF : Maintien hors-gel / Talon calculé (5.20 kWh)
2026-01-03 23:00:00 | 23 | -2.3 | 1 | 0 | 41.2989 | 5.99 | 15 | OFF | 35.31 | [HIVER] EC OFF : Maintien hors-gel / Talon calculé (5.20 kWh)
2026-01-04 00:00:00 | 0 | -2.75 | 1 | 0 | 12.4281 | 13.11 | 15 | OFF | -0.68 | [HIVER] EC OFF : Maintien hors-gel / Talon calculé (12.42 kWh)
2026-01-04 01:00:00 | 1 | -2.95 | 1 | 0 | 12.3003 | 13.13 | 15 | OFF | -0.83 | [HIVER] EC OFF : Maintien hors-gel / Talon calculé (12.42 kWh)
2026-01-04 02:00:00 | 2 | -3.95 | 1 | 0 | 12.7281 | 13.25 | 15 | OFF | -0.52 | [HIVER] EC OFF : Maintien hors-gel / Talon calculé (12.42 kWh)
2026-01-04 03:00:00 | 3 | -4.2 | 1 | 0 | 13.6899 | 13.28 | 15 | OFF | 0.41 | [HIVER] EC OFF : Maintien hors-gel / Talon calculé (12.42 kWh)
2026-01-04 04:00:00 | 4 | -4.4 | 1 | 0 | 13.7781 | 13.3 | 15 | OFF | 0.48 | [HIVER] EC OFF : Maintien hors-gel / Talon calculé (12.42 kWh)
2026-01-04 05:00:00 | 5 | -4.6 | 1 | 0 | 13.8149 | 13.33 | 15 | OFF | 0.48 | [HIVER] EC OFF : Maintien hors-gel / Talon calculé (12.42 kWh)
2026-01-04 06:00:00 | 6 | -4.75 | 1 | 0 | 17.4691 | 13.35 | 15 | OFF | 4.12 | [HIVER] EC OFF : Maintien hors-gel / Talon calculé (12.42 kWh)
2026-01-04 07:00:00 | 7 | -4.65 | 1 | 0 | 39.3665 | 13.33 | 15 | OFF | 26.04 | [HIVER] EC OFF : Maintien hors-gel / Talon calculé (12.42 kWh)
2026-01-04 08:00:00 | 8 | -5.3 | 1 | 0 | 80.3655 | 13.41 | 15 | OFF | 66.96 | [HIVER] EC OFF : Maintien hors-gel / Talon calculé (12.42 kWh)
2026-01-04 09:00:00 | 9 | -5.4 | 1 | 0 | 115.713 | 13.42 | 15 | OFF | 102.29 | [HIVER] EC OFF : Maintien hors-gel / Talon calculé (12.42 kWh)
2026-01-04 10:00:00 | 10 | -3.55 | 1 | 0 | 104.7384 | 13.24 | 15 | OFF | 91.5 | [HIVER] EC OFF : Maintien hors-gel / Talon calculé (12.42 kWh)
2026-01-04 11:00:00 | 11 | -1.7 | 1 | 0 | 91.8673 | 13.03 | 15 | OFF | 78.84 | [HIVER] EC OFF : Maintien hors-gel / Talon calculé (12.42 kWh)
2026-01-04 12:00:00 | 12 | 0.15 | 1 | 0 | 67.2694 | 12.81 | 15 | OFF | 54.46 | [HIVER] EC OFF : Maintien hors-gel / Talon calculé (12.42 kWh)
2026-01-04 13:00:00 | 13 | 0.9 | 1 | 0 | 26.1691 | 12.7 | 15 | OFF | 13.47 | [HIVER] EC OFF : Maintien hors-gel / Talon calculé (12.42 kWh)
2026-01-04 14:00:00 | 14 | 1.4 | 1 | 0 | 25.2153 | 12.63 | 15 | OFF | 12.59 | [HIVER] EC OFF : Maintien hors-gel / Talon calculé (12.42 kWh)
2026-01-04 15:00:00 | 15 | 1.65 | 1 | 0 | 25.3363 | 12.59 | 15 | OFF | 12.75 | [HIVER] EC OFF : Maintien hors-gel / Talon calculé (12.42 kWh)
2026-01-04 16:00:00 | 16 | 1.55 | 1 | 0 | 28.4247 | 12.59 | 15 | OFF | 15.83 | [HIVER] EC OFF : Maintien hors-gel / Talon calculé (12.42 kWh)
2026-01-04 17:00:00 | 17 | 0.6 | 1 | 0 | 28.5347 | 12.7 | 15 | OFF | 15.83 | [HIVER] EC OFF : Maintien hors-gel / Talon calculé (12.42 kWh)
2026-01-04 18:00:00 | 18 | -0.9 | 1 | 0 | 43.4083 | 12.88 | 15 | OFF | 30.53 | [HIVER] EC OFF : Maintien hors-gel / Talon calculé (12.42 kWh)
2026-01-04 19:00:00 | 19 | -0.75 | 1 | 0 | 42.4298 | 12.87 | 15 | OFF | 29.56 | [HIVER] EC OFF : Maintien hors-gel / Talon calculé (12.42 kWh)
2026-01-04 20:00:00 | 20 | -1.5 | 1 | 0 | 43.4127 | 12.96 | 15 | OFF | 30.45 | [HIVER] EC OFF : Maintien hors-gel / Talon calculé (12.42 kWh)
2026-01-04 21:00:00 | 21 | -2.65 | 1 | 0 | 43.589 | 13.09 | 15 | OFF | 30.5 | [HIVER] EC OFF : Maintien hors-gel / Talon calculé (12.42 kWh)
2026-01-04 22:00:00 | 22 | -4 | 1 | 0 | 44.6173 | 13.26 | 15 | OFF | 31.36 | [HIVER] EC OFF : Maintien hors-gel / Talon calculé (12.42 kWh)
2026-01-04 23:00:00 | 23 | -4.55 | 1 | 0 | 43.7359 | 13.32 | 15 | OFF | 30.42 | [HIVER] EC OFF : Maintien hors-gel / Talon calculé (12.42 kWh)
2026-01-05 00:00:00 | 0 | -5.3 | 0 | 0 | 11.0959 | 10.85 | 15 | OFF | 0.25 | [HIVER] EC OFF : Maintien hors-gel / Talon calculé (9.85 kWh)
2026-01-05 01:00:00 | 1 | -2.9 | 0 | 0 | 8.6177 | 10.62 | 15 | OFF | -2 | [HIVER] EC OFF : Maintien hors-gel / Talon calculé (9.85 kWh)
2026-01-05 02:00:00 | 2 | -3.15 | 0 | 0 | 9.9912 | 10.6 | 15 | OFF | -0.61 | [HIVER] EC OFF : Maintien hors-gel / Talon calculé (9.85 kWh)
2026-01-05 03:00:00 | 3 | -2.8 | 0 | 0 | 10.4758 | 10.56 | 15 | OFF | -0.08 | [HIVER] EC OFF : Maintien hors-gel / Talon calculé (9.85 kWh)
2026-01-05 04:00:00 | 4 | -4.9 | 0 | 0 | 10.1908 | 10.8 | 15 | OFF | -0.61 | [HIVER] EC OFF : Maintien hors-gel / Talon calculé (9.85 kWh)
2026-01-05 05:00:00 | 5 | -5.05 | 0 | 0 | 12.1269 | 10.82 | 15 | OFF | 1.31 | [HIVER] EC OFF : Maintien hors-gel / Talon calculé (9.85 kWh)
2026-01-05 06:00:00 | 6 | -5.6 | 0 | 0 | 13.9699 | 10.89 | 15 | OFF | 3.08 | [HIVER] EC OFF : Maintien hors-gel / Talon calculé (9.85 kWh)
2026-01-05 07:00:00 | 7 | -5.35 | 0 | 0 | 33.2235 | 10.87 | 15 | OFF | 22.35 | [HIVER] EC OFF : Maintien hors-gel / Talon calculé (9.85 kWh)
2026-01-05 08:00:00 | 8 | -5.4 | 0 | 0 | 35.797 | 10.86 | 15 | OFF | 24.94 | [HIVER] EC OFF : Maintien hors-gel / Talon calculé (9.85 kWh)
2026-01-05 09:00:00 | 9 | -5.35 | 0 | 0 | 126.8796 | 10.86 | 15 | OFF | 116.02 | [HIVER] EC OFF : Maintien hors-gel / Talon calculé (9.85 kWh)
2026-01-05 10:00:00 | 10 | -3.6 | 0 | 0 | 129.6745 | 10.69 | 15 | OFF | 118.98 | [HIVER] EC OFF : Maintien hors-gel / Talon calculé (9.85 kWh)
2026-01-05 11:00:00 | 11 | -1.25 | 0 | 0 | 115.1099 | 10.43 | 15 | OFF | 104.68 | [HIVER] EC OFF : Maintien hors-gel / Talon calculé (9.85 kWh)
2026-01-05 12:00:00 | 12 | 0.75 | 0 | 0 | 99.3796 | 10.18 | 15 | OFF | 89.2 | [HIVER] EC OFF : Maintien hors-gel / Talon calculé (9.85 kWh)
2026-01-05 13:00:00 | 13 | 0 | 0 | 0 | 80.9536 | 10.21 | 15 | OFF | 70.74 | [HIVER] EC OFF : Maintien hors-gel / Talon calculé (9.85 kWh)
2026-01-05 14:00:00 | 14 | 0.85 | 0 | 0 | 61.9619 | 10.13 | 15 | OFF | 51.83 | [HIVER] EC OFF : Maintien hors-gel / Talon calculé (9.85 kWh)
2026-01-05 15:00:00 | 15 | 1.75 | 0 | 0 | 70.0085 | 10.03 | 15 | OFF | 59.98 | [HIVER] EC OFF : Maintien hors-gel / Talon calculé (9.85 kWh)
2026-01-05 16:00:00 | 16 | 1.5 | 0 | 0 | 68.8684 | 10.03 | 15 | OFF | 58.84 | [HIVER] EC OFF : Maintien hors-gel / Talon calculé (9.85 kWh)
2026-01-05 17:00:00 | 17 | -0.9 | 0 | 0 | 76.6474 | 10.32 | 15 | OFF | 66.33 | [HIVER] EC OFF : Maintien hors-gel / Talon calculé (9.85 kWh)
2026-01-05 18:00:00 | 18 | -2.1 | 0 | 0 | 94.9349 | 10.47 | 15 | OFF | 84.46 | [HIVER] EC OFF : Maintien hors-gel / Talon calculé (9.85 kWh)
2026-01-05 19:00:00 | 19 | -1.9 | 0 | 0 | 97.3284 | 10.45 | 15 | OFF | 86.88 | [HIVER] EC OFF : Maintien hors-gel / Talon calculé (9.85 kWh)
2026-01-05 20:00:00 | 20 | -2.25 | 0 | 0 | 110.8134 | 10.48 | 15 | OFF | 100.33 | [HIVER] EC OFF : Maintien hors-gel / Talon calculé (9.85 kWh)
2026-01-05 21:00:00 | 21 | -2.6 | 0 | 0 | 110.1312 | 10.53 | 15 | OFF | 99.6 | [HIVER] EC OFF : Maintien hors-gel / Talon calculé (9.85 kWh)
2026-01-05 22:00:00 | 22 | -1.5 | 0 | 0 | 116.304 | 10.42 | 15 | OFF | 105.88 | [HIVER] EC OFF : Maintien hors-gel / Talon calculé (9.85 kWh)
2026-01-05 23:00:00 | 23 | -1.1 | 0 | 0 | 104.7255 | 10.36 | 15 | OFF | 94.37 | [HIVER] EC OFF : Maintien hors-gel / Talon calculé (9.85 kWh)
2026-01-06 00:00:00 | 0 | -1.05 | 0 | 0 | 21.8468 | 19.14 | 15 | OFF | 2.71 | [HIVER] EC OFF : Maintien hors-gel / Talon calculé (18.65 kWh)
2026-01-06 01:00:00 | 1 | -1.1 | 0 | 0 | 15.6434 | 19.14 | 15 | OFF | -3.5 | [HIVER] EC OFF : Maintien hors-gel / Talon calculé (18.65 kWh)
2026-01-06 02:00:00 | 2 | -1.05 | 0 | 0 | 18.9837 | 19.14 | 15 | OFF | -0.16 | [HIVER] EC OFF : Maintien hors-gel / Talon calculé (18.65 kWh)
2026-01-06 03:00:00 | 3 | -0.9 | 0 | 0 | 19.2214 | 19.12 | 15 | OFF | 0.1 | [HIVER] EC OFF : Maintien hors-gel / Talon calculé (18.65 kWh)
2026-01-06 04:00:00 | 4 | -0.55 | 0 | 0 | 20.5101 | 19.09 | 15 | OFF | 1.42 | [HIVER] EC OFF : Maintien hors-gel / Talon calculé (18.65 kWh)
2026-01-06 05:00:00 | 5 | -0.7 | 0 | 0 | 21.3737 | 19.09 | 15 | OFF | 2.28 | [HIVER] EC OFF : Maintien hors-gel / Talon calculé (18.65 kWh)
2026-01-06 06:00:00 | 6 | -1.55 | 0 | 0 | 22.9715 | 19.2 | 15 | OFF | 3.77 | [HIVER] EC OFF : Maintien hors-gel / Talon calculé (18.65 kWh)
2026-01-06 07:00:00 | 7 | -2.8 | 0 | 0 | 17.9394 | 19.35 | 15 | OFF | -1.41 | [HIVER] EC OFF : Maintien hors-gel / Talon calculé (18.65 kWh)
2026-01-06 08:00:00 | 8 | -3.75 | 0 | 0 | 31.0869 | 19.46 | 15 | OFF | 11.63 | [HIVER] EC OFF : Maintien hors-gel / Talon calculé (18.65 kWh)
2026-01-06 09:00:00 | 9 | -4.35 | 0 | 0 | 122.4484 | 19.53 | 15 | OFF | 102.92 | [HIVER] EC OFF : Maintien hors-gel / Talon calculé (18.65 kWh)
2026-01-06 10:00:00 | 10 | -3.6 | 0 | 0 | 122.436 | 19.46 | 15 | OFF | 102.98 | [HIVER] EC OFF : Maintien hors-gel / Talon calculé (18.65 kWh)
2026-01-06 11:00:00 | 11 | -2.1 | 0 | 0 | 111.2105 | 19.3 | 15 | OFF | 91.91 | [HIVER] EC OFF : Maintien hors-gel / Talon calculé (18.65 kWh)
2026-01-06 12:00:00 | 12 | -0.6 | 0 | 0 | 95.9222 | 19.12 | 15 | OFF | 76.8 | [HIVER] EC OFF : Maintien hors-gel / Talon calculé (18.65 kWh)
2026-01-06 13:00:00 | 13 | 0.5 | 0 | 0 | 57.5068 | 18.98 | 15 | OFF | 38.53 | [HIVER] EC OFF : Maintien hors-gel / Talon calculé (18.65 kWh)
2026-01-06 14:00:00 | 14 | 1.2 | 0 | 0 | 56.1943 | 18.89 | 15 | OFF | 37.3 | [HIVER] EC OFF : Maintien hors-gel / Talon calculé (18.65 kWh)
2026-01-06 15:00:00 | 15 | 1.4 | 0 | 0 | 56.2075 | 18.85 | 15 | OFF | 37.36 | [HIVER] EC OFF : Maintien hors-gel / Talon calculé (18.65 kWh)
2026-01-06 16:00:00 | 16 | 1.15 | 0 | 0 | 44.2158 | 18.87 | 15 | OFF | 25.35 | [HIVER] EC OFF : Maintien hors-gel / Talon calculé (18.65 kWh)
2026-01-06 17:00:00 | 17 | -1.2 | 0 | 0 | 71.2164 | 19.15 | 15 | OFF | 52.07 | [HIVER] EC OFF : Maintien hors-gel / Talon calculé (18.65 kWh)
2026-01-06 18:00:00 | 18 | -3.1 | 0 | 0 | 60.7548 | 19.38 | 15 | OFF | 41.37 | [HIVER] EC OFF : Maintien hors-gel / Talon calculé (18.65 kWh)
2026-01-06 19:00:00 | 19 | -2.1 | 0 | 0 | 65.2084 | 19.28 | 15 | OFF | 45.93 | [HIVER] EC OFF : Maintien hors-gel / Talon calculé (18.65 kWh)
2026-01-06 20:00:00 | 20 | -3.05 | 0 | 0 | 66.8726 | 19.38 | 15 | OFF | 47.49 | [HIVER] EC OFF : Maintien hors-gel / Talon calculé (18.65 kWh)
2026-01-06 21:00:00 | 21 | -2.7 | 0 | 0 | 69.4167 | 19.34 | 15 | OFF | 50.08 | [HIVER] EC OFF : Maintien hors-gel / Talon calculé (18.65 kWh)
2026-01-06 22:00:00 | 22 | -2.8 | 0 | 0 | 67.627 | 19.35 | 15 | OFF | 48.28 | [HIVER] EC OFF : Maintien hors-gel / Talon calculé (18.65 kWh)
2026-01-06 23:00:00 | 23 | -2.75 | 0 | 0 | 64.8815 | 19.34 | 15 | OFF | 45.54 | [HIVER] EC OFF : Maintien hors-gel / Talon calculé (18.65 kWh)
2026-01-07 00:00:00 | 0 | -3 | 0 | 0 | 22.7919 | 20.28 | 15 | OFF | 2.51 | [HIVER] EC OFF : Maintien hors-gel / Talon calculé (19.56 kWh)
2026-01-07 01:00:00 | 1 | -3.55 | 0 | 0 | 17.2257 | 20.34 | 15 | OFF | -3.11 | [HIVER] EC OFF : Maintien hors-gel / Talon calculé (19.56 kWh)
2026-01-07 02:00:00 | 2 | -3.45 | 0 | 0 | 19.8171 | 20.33 | 15 | OFF | -0.51 | [HIVER] EC OFF : Maintien hors-gel / Talon calculé (19.56 kWh)
2026-01-07 03:00:00 | 3 | -2.95 | 0 | 0 | 21.0939 | 20.28 | 15 | OFF | 0.81 | [HIVER] EC OFF : Maintien hors-gel / Talon calculé (19.56 kWh)
2026-01-07 04:00:00 | 4 | -2.75 | 0 | 0 | 22.1616 | 20.26 | 15 | OFF | 1.9 | [HIVER] EC OFF : Maintien hors-gel / Talon calculé (19.56 kWh)
2026-01-07 05:00:00 | 5 | -2.5 | 0 | 0 | 23.366 | 20.23 | 15 | OFF | 3.14 | [HIVER] EC OFF : Maintien hors-gel / Talon calculé (19.56 kWh)
2026-01-07 06:00:00 | 6 | -2.7 | 0 | 0 | 24.6991 | 20.24 | 15 | OFF | 4.46 | [HIVER] EC OFF : Maintien hors-gel / Talon calculé (19.56 kWh)
2026-01-07 07:00:00 | 7 | -2.35 | 0 | 0 | 20.1266 | 20.21 | 15 | OFF | -0.08 | [HIVER] EC OFF : Maintien hors-gel / Talon calculé (19.56 kWh)
2026-01-07 08:00:00 | 8 | -2.05 | 0 | 0 | 36.6758 | 20.17 | 15 | OFF | 16.51 | [HIVER] EC OFF : Maintien hors-gel / Talon calculé (19.56 kWh)
2026-01-07 09:00:00 | 9 | -1.3 | 0 | 0 | 117.5599 | 20.09 | 15 | OFF | 97.47 | [HIVER] EC OFF : Maintien hors-gel / Talon calculé (19.56 kWh)
2026-01-07 10:00:00 | 10 | -0.25 | 0 | 0 | 112.8347 | 19.98 | 15 | OFF | 92.85 | [HIVER] EC OFF : Maintien hors-gel / Talon calculé (19.56 kWh)
2026-01-07 11:00:00 | 11 | 0.55 | 0 | 0 | 107.0583 | 19.88 | 15 | OFF | 87.18 | [HIVER] EC OFF : Maintien hors-gel / Talon calculé (19.56 kWh)
2026-01-07 12:00:00 | 12 | 1.5 | 0 | 0 | 95.0069 | 19.77 | 15 | OFF | 75.24 | [HIVER] EC OFF : Maintien hors-gel / Talon calculé (19.56 kWh)
2026-01-07 13:00:00 | 13 | 1.85 | 0 | 0 | 30.7624 | 19.71 | 15 | OFF | 11.05 | [HIVER] EC OFF : Maintien hors-gel / Talon calculé (19.56 kWh)
2026-01-07 14:00:00 | 14 | 2.45 | 0 | 0 | 32.6535 | 19.64 | 15 | OFF | 13.01 | [HIVER] EC OFF : Maintien hors-gel / Talon calculé (19.56 kWh)
2026-01-07 15:00:00 | 15 | 4.1 | 0 | 0 | 27.9717 | 19.58 | 15 | OFF | 8.39 | [HIVER] EC OFF : Maintien hors-gel / Talon calculé (19.56 kWh)
2026-01-07 16:00:00 | 16 | 4.55 | 0 | 0 | 28.644 | 19.56 | 15 | OFF | 9.08 | [HIVER] EC OFF : Maintien hors-gel / Talon calculé (19.56 kWh)
2026-01-07 17:00:00 | 17 | 3.3 | 0 | 0 | 30.585 | 19.56 | 15 | OFF | 11.03 | [HIVER] EC OFF : Maintien hors-gel / Talon calculé (19.56 kWh)
2026-01-07 18:00:00 | 18 | 2.9 | 0 | 0 | 31.7131 | 19.57 | 15 | OFF | 12.14 | [HIVER] EC OFF : Maintien hors-gel / Talon calculé (19.56 kWh)
2026-01-07 19:00:00 | 19 | 3.4 | 0 | 0 | 33.8134 | 19.56 | 15 | OFF | 14.25 | [HIVER] EC OFF : Maintien hors-gel / Talon calculé (19.56 kWh)
2026-01-07 20:00:00 | 20 | 3.8 | 0 | 0 | 48.8636 | 19.56 | 15 | OFF | 29.3 | [HIVER] EC OFF : Maintien hors-gel / Talon calculé (19.56 kWh)
2026-01-07 21:00:00 | 21 | 3.9 | 0 | 0 | 49.9559 | 19.56 | 15 | OFF | 30.4 | [HIVER] EC OFF : Maintien hors-gel / Talon calculé (19.56 kWh)
2026-01-07 22:00:00 | 22 | 3.6 | 0 | 0 | 52.0379 | 19.56 | 15 | OFF | 32.48 | [HIVER] EC OFF : Maintien hors-gel / Talon calculé (19.56 kWh)
2026-01-07 23:00:00 | 23 | 3.9 | 0 | 0 | 50.7599 | 19.56 | 15 | OFF | 31.2 | [HIVER] EC OFF : Maintien hors-gel / Talon calculé (19.56 kWh)
2026-01-08 00:00:00 | 0 | 4 | 0 | 0 | 27.8644 | 22.37 | 15 | OFF | 5.49 | [HIVER] EC OFF : Maintien hors-gel / Talon calculé (22.37 kWh)
2026-01-08 01:00:00 | 1 | 4.8 | 0 | 0 | 17.5986 | 22.37 | 15 | OFF | -4.77 | [HIVER] EC OFF : Maintien hors-gel / Talon calculé (22.37 kWh)
2026-01-08 02:00:00 | 2 | 6 | 0 | 0 | 22.9021 | 22.37 | 15 | OFF | 0.53 | [HIVER] EC OFF : Maintien hors-gel / Talon calculé (22.37 kWh)
2026-01-08 03:00:00 | 3 | 6.95 | 0 | 0 | 23.2353 | 22.37 | 15 | OFF | 0.87 | [HIVER] EC OFF : Maintien hors-gel / Talon calculé (22.37 kWh)
2026-01-08 04:00:00 | 4 | 7.75 | 0 | 0 | 25.6528 | 22.37 | 15 | OFF | 3.28 | [HIVER] EC OFF : Maintien hors-gel / Talon calculé (22.37 kWh)
2026-01-08 05:00:00 | 5 | 8.1 | 0 | 0 | 25.7423 | 22.37 | 15 | OFF | 3.37 | [HIVER] EC OFF : Maintien hors-gel / Talon calculé (22.37 kWh)
2026-01-08 06:00:00 | 6 | 8.2 | 0 | 0 | 24.6915 | 22.37 | 15 | OFF | 2.32 | [HIVER] EC OFF : Maintien hors-gel / Talon calculé (22.37 kWh)
2026-01-08 07:00:00 | 7 | 9.7 | 0 | 0 | 23.6356 | 22.37 | 15 | OFF | 1.27 | [HIVER] EC OFF : Maintien hors-gel / Talon calculé (22.37 kWh)
2026-01-08 08:00:00 | 8 | 9.5 | 0 | 0 | 37.3984 | 22.37 | 15 | OFF | 15.03 | [HIVER] EC OFF : Maintien hors-gel / Talon calculé (22.37 kWh)
2026-01-08 09:00:00 | 9 | 9.5 | 0 | 0 | 107.4475 | 22.37 | 15 | OFF | 85.08 | [HIVER] EC OFF : Maintien hors-gel / Talon calculé (22.37 kWh)
2026-01-08 10:00:00 | 10 | 9.6 | 0 | 0 | 97.5942 | 22.37 | 15 | OFF | 75.22 | [HIVER] EC OFF : Maintien hors-gel / Talon calculé (22.37 kWh)
2026-01-08 11:00:00 | 11 | 10 | 0 | 0 | 94.0343 | 22.37 | 15 | OFF | 71.66 | [HIVER] EC OFF : Maintien hors-gel / Talon calculé (22.37 kWh)
2026-01-08 12:00:00 | 12 | 10.5 | 0 | 0 | 84.4272 | 22.37 | 15 | OFF | 62.06 | [HIVER] EC OFF : Maintien hors-gel / Talon calculé (22.37 kWh)
2026-01-08 13:00:00 | 13 | 11.25 | 0 | 0 | 40.4317 | 22.37 | 15 | OFF | 18.06 | [HIVER] EC OFF : Maintien hors-gel / Talon calculé (22.37 kWh)
2026-01-08 14:00:00 | 14 | 11.3 | 0 | 0 | 35.0168 | 22.37 | 15 | OFF | 12.65 | [HIVER] EC OFF : Maintien hors-gel / Talon calculé (22.37 kWh)
2026-01-08 15:00:00 | 15 | 11 | 0 | 0 | 36.2757 | 22.37 | 15 | OFF | 13.91 | [HIVER] EC OFF : Maintien hors-gel / Talon calculé (22.37 kWh)
2026-01-08 16:00:00 | 16 | 10.45 | 0 | 0 | 36.5484 | 22.37 | 15 | OFF | 14.18 | [HIVER] EC OFF : Maintien hors-gel / Talon calculé (22.37 kWh)
2026-01-08 17:00:00 | 17 | 9.95 | 0 | 0 | 38.617 | 22.37 | 15 | OFF | 16.25 | [HIVER] EC OFF : Maintien hors-gel / Talon calculé (22.37 kWh)
2026-01-08 18:00:00 | 18 | 9.9 | 0 | 0 | 39.1016 | 22.37 | 15 | OFF | 16.73 | [HIVER] EC OFF : Maintien hors-gel / Talon calculé (22.37 kWh)
2026-01-08 19:00:00 | 19 | 10.5 | 0 | 0 | 39.609 | 22.37 | 15 | OFF | 17.24 | [HIVER] EC OFF : Maintien hors-gel / Talon calculé (22.37 kWh)
2026-01-08 20:00:00 | 20 | 10.35 | 0 | 0 | 40.6511 | 22.37 | 15 | OFF | 18.28 | [HIVER] EC OFF : Maintien hors-gel / Talon calculé (22.37 kWh)
2026-01-08 21:00:00 | 21 | 10.7 | 0 | 0 | 40.2243 | 22.37 | 15 | OFF | 17.85 | [HIVER] EC OFF : Maintien hors-gel / Talon calculé (22.37 kWh)
2026-01-08 22:00:00 | 22 | 10.6 | 0 | 0 | 40.2041 | 22.37 | 15 | OFF | 17.83 | [HIVER] EC OFF : Maintien hors-gel / Talon calculé (22.37 kWh)
2026-01-08 23:00:00 | 23 | 10 | 0 | 0 | 39.8781 | 22.37 | 15 | OFF | 17.51 | [HIVER] EC OFF : Maintien hors-gel / Talon calculé (22.37 kWh)
2026-01-09 00:00:00 | 0 | 8.25 | 0 | 0 | 22.8623 | 19.98 | 15 | OFF | 2.88 | [HIVER] EC OFF : Maintien hors-gel / Talon calculé (19.98 kWh)
2026-01-09 01:00:00 | 1 | 8.4 | 0 | 0 | 17.1229 | 19.98 | 15 | OFF | -2.86 | [HIVER] EC OFF : Maintien hors-gel / Talon calculé (19.98 kWh)
2026-01-09 02:00:00 | 2 | 8.3 | 0 | 0 | 20.2962 | 19.98 | 15 | OFF | 0.32 | [HIVER] EC OFF : Maintien hors-gel / Talon calculé (19.98 kWh)
2026-01-09 03:00:00 | 3 | 7.5 | 0 | 0 | 20.4758 | 19.98 | 15 | OFF | 0.5 | [HIVER] EC OFF : Maintien hors-gel / Talon calculé (19.98 kWh)
2026-01-09 04:00:00 | 4 | 7.1 | 0 | 0 | 23.0588 | 19.98 | 15 | OFF | 3.08 | [HIVER] EC OFF : Maintien hors-gel / Talon calculé (19.98 kWh)
2026-01-09 05:00:00 | 5 | 5.85 | 0 | 0 | 22.0866 | 19.98 | 15 | OFF | 2.11 | [HIVER] EC OFF : Maintien hors-gel / Talon calculé (19.98 kWh)
2026-01-09 06:00:00 | 6 | 5.35 | 0 | 0 | 21.0365 | 19.98 | 15 | OFF | 1.06 | [HIVER] EC OFF : Maintien hors-gel / Talon calculé (19.98 kWh)
2026-01-09 07:00:00 | 7 | 6.6 | 0 | 0 | 29.0818 | 19.98 | 15 | OFF | 9.1 | [HIVER] EC OFF : Maintien hors-gel / Talon calculé (19.98 kWh)
2026-01-09 08:00:00 | 8 | 6.25 | 0 | 0 | 43.1398 | 19.98 | 15 | OFF | 23.16 | [HIVER] EC OFF : Maintien hors-gel / Talon calculé (19.98 kWh)
2026-01-09 09:00:00 | 9 | 5.75 | 0 | 0 | 94.2957 | 19.98 | 15 | OFF | 74.32 | [HIVER] EC OFF : Maintien hors-gel / Talon calculé (19.98 kWh)
2026-01-09 10:00:00 | 10 | 6 | 0 | 0 | 90.5256 | 19.98 | 15 | OFF | 70.55 | [HIVER] EC OFF : Maintien hors-gel / Talon calculé (19.98 kWh)
2026-01-09 11:00:00 | 11 | 6.95 | 0 | 0 | 85.7163 | 19.98 | 15 | OFF | 65.74 | [HIVER] EC OFF : Maintien hors-gel / Talon calculé (19.98 kWh)
2026-01-09 12:00:00 | 12 | 7.5 | 0 | 0 | 74.7326 | 19.98 | 15 | OFF | 54.75 | [HIVER] EC OFF : Maintien hors-gel / Talon calculé (19.98 kWh)
2026-01-09 13:00:00 | 13 | 7 | 0 | 0 | 39.0422 | 19.98 | 15 | OFF | 19.06 | [HIVER] EC OFF : Maintien hors-gel / Talon calculé (19.98 kWh)
2026-01-09 14:00:00 | 14 | 6.95 | 0 | 0 | 31.5309 | 19.98 | 15 | OFF | 11.55 | [HIVER] EC OFF : Maintien hors-gel / Talon calculé (19.98 kWh)
2026-01-09 15:00:00 | 15 | 7.5 | 0 | 0 | 30.2394 | 19.98 | 15 | OFF | 10.26 | [HIVER] EC OFF : Maintien hors-gel / Talon calculé (19.98 kWh)
2026-01-09 16:00:00 | 16 | 7.2 | 0 | 0 | 31.6091 | 19.98 | 15 | OFF | 11.63 | [HIVER] EC OFF : Maintien hors-gel / Talon calculé (19.98 kWh)
2026-01-09 17:00:00 | 17 | 6.4 | 0 | 0 | 31.9389 | 19.98 | 15 | OFF | 11.96 | [HIVER] EC OFF : Maintien hors-gel / Talon calculé (19.98 kWh)
2026-01-09 18:00:00 | 18 | 5.55 | 0 | 0 | 28.6049 | 19.98 | 15 | OFF | 8.62 | [HIVER] EC OFF : Maintien hors-gel / Talon calculé (19.98 kWh)
2026-01-09 19:00:00 | 19 | 4.9 | 0 | 0 | 34.551 | 19.98 | 15 | OFF | 14.57 | [HIVER] EC OFF : Maintien hors-gel / Talon calculé (19.98 kWh)
2026-01-09 20:00:00 | 20 | 4.85 | 0 | 0 | 40.2735 | 19.98 | 15 | OFF | 20.29 | [HIVER] EC OFF : Maintien hors-gel / Talon calculé (19.98 kWh)
2026-01-09 21:00:00 | 21 | 4.2 | 0 | 0 | 44.169 | 19.98 | 15 | OFF | 24.19 | [HIVER] EC OFF : Maintien hors-gel / Talon calculé (19.98 kWh)
2026-01-09 22:00:00 | 22 | 3.8 | 0 | 0 | 41.793 | 19.98 | 15 | OFF | 21.81 | [HIVER] EC OFF : Maintien hors-gel / Talon calculé (19.98 kWh)
2026-01-09 23:00:00 | 23 | 3.75 | 0 | 0 | 41.0583 | 19.98 | 15 | OFF | 21.08 | [HIVER] EC OFF : Maintien hors-gel / Talon calculé (19.98 kWh)
2026-01-10 00:00:00 | 0 | 3.4 | 0 | 0 | 13.187 | 7.54 | 15 | OFF | 5.65 | [HIVER] EC OFF : Maintien hors-gel / Talon calculé (7.54 kWh)
2026-01-10 01:00:00 | 1 | 3.2 | 0 | 0 | 7.664 | 7.54 | 15 | OFF | 0.12 | [HIVER] EC OFF : Maintien hors-gel / Talon calculé (7.54 kWh)
2026-01-10 02:00:00 | 2 | 2.9 | 0 | 0 | 7.5828 | 7.56 | 15 | OFF | 0.02 | [HIVER] EC OFF : Maintien hors-gel / Talon calculé (7.54 kWh)
2026-01-10 03:00:00 | 3 | 2.6 | 0 | 0 | 7.1862 | 7.59 | 15 | OFF | -0.4 | [HIVER] EC OFF : Maintien hors-gel / Talon calculé (7.54 kWh)
2026-01-10 04:00:00 | 4 | 2.3 | 0 | 0 | 8.2028 | 7.63 | 15 | OFF | 0.57 | [HIVER] EC OFF : Maintien hors-gel / Talon calculé (7.54 kWh)
2026-01-10 05:00:00 | 5 | 2.05 | 0 | 0 | 8.1924 | 7.66 | 15 | OFF | 0.53 | [HIVER] EC OFF : Maintien hors-gel / Talon calculé (7.54 kWh)
2026-01-10 06:00:00 | 6 | 2.1 | 0 | 0 | 8.7973 | 7.65 | 15 | OFF | 1.15 | [HIVER] EC OFF : Maintien hors-gel / Talon calculé (7.54 kWh)
2026-01-10 07:00:00 | 7 | 2.55 | 0 | 0 | 27.9876 | 7.61 | 15 | OFF | 20.38 | [HIVER] EC OFF : Maintien hors-gel / Talon calculé (7.54 kWh)
2026-01-10 08:00:00 | 8 | 2.35 | 0 | 0 | 35.7455 | 7.62 | 15 | OFF | 28.13 | [HIVER] EC OFF : Maintien hors-gel / Talon calculé (7.54 kWh)
2026-01-10 09:00:00 | 9 | 2.55 | 0 | 0 | 75.6185 | 7.6 | 15 | OFF | 68.02 | [HIVER] EC OFF : Maintien hors-gel / Talon calculé (7.54 kWh)
2026-01-10 10:00:00 | 10 | 4.5 | 0 | 0 | 55.9992 | 7.55 | 15 | OFF | 48.45 | [HIVER] EC OFF : Maintien hors-gel / Talon calculé (7.54 kWh)
2026-01-10 11:00:00 | 11 | 5.95 | 0 | 0 | 44.3609 | 7.54 | 15 | OFF | 36.82 | [HIVER] EC OFF : Maintien hors-gel / Talon calculé (7.54 kWh)
2026-01-10 12:00:00 | 12 | 6.65 | 0 | 0 | 50.7798 | 7.54 | 15 | OFF | 43.24 | [HIVER] EC OFF : Maintien hors-gel / Talon calculé (7.54 kWh)
2026-01-10 13:00:00 | 13 | 7.15 | 0 | 0 | 83.2966 | 7.54 | 15 | OFF | 75.76 | [HIVER] EC OFF : Maintien hors-gel / Talon calculé (7.54 kWh)
2026-01-10 14:00:00 | 14 | 7.75 | 0 | 0 | 85.5027 | 7.54 | 15 | OFF | 77.96 | [HIVER] EC OFF : Maintien hors-gel / Talon calculé (7.54 kWh)
2026-01-10 15:00:00 | 15 | 7.6 | 0 | 0 | 88.5435 | 7.54 | 15 | OFF | 81 | [HIVER] EC OFF : Maintien hors-gel / Talon calculé (7.54 kWh)
2026-01-10 16:00:00 | 16 | 7.15 | 0 | 0 | 82.2295 | 7.54 | 15 | OFF | 74.69 | [HIVER] EC OFF : Maintien hors-gel / Talon calculé (7.54 kWh)
2026-01-10 17:00:00 | 17 | 5.8 | 0 | 0 | 72.5344 | 7.54 | 15 | OFF | 64.99 | [HIVER] EC OFF : Maintien hors-gel / Talon calculé (7.54 kWh)
2026-01-10 18:00:00 | 18 | 4.05 | 0 | 0 | 63.7819 | 7.54 | 15 | OFF | 56.24 | [HIVER] EC OFF : Maintien hors-gel / Talon calculé (7.54 kWh)
2026-01-10 19:00:00 | 19 | 3 | 0 | 0 | 71.8419 | 7.54 | 15 | OFF | 64.3 | [HIVER] EC OFF : Maintien hors-gel / Talon calculé (7.54 kWh)
2026-01-10 20:00:00 | 20 | 2.35 | 0 | 0 | 78.7782 | 7.62 | 15 | OFF | 71.16 | [HIVER] EC OFF : Maintien hors-gel / Talon calculé (7.54 kWh)
2026-01-10 21:00:00 | 21 | 1.2 | 0 | 0 | 81.413 | 7.76 | 15 | OFF | 73.65 | [HIVER] EC OFF : Maintien hors-gel / Talon calculé (7.54 kWh)
2026-01-10 22:00:00 | 22 | 0.15 | 0 | 0 | 100.4826 | 7.89 | 15 | OFF | 92.59 | [HIVER] EC OFF : Maintien hors-gel / Talon calculé (7.54 kWh)
2026-01-10 23:00:00 | 23 | -0.35 | 0 | 0 | 99.6605 | 7.95 | 15 | OFF | 91.71 | [HIVER] EC OFF : Maintien hors-gel / Talon calculé (7.54 kWh)
2026-01-11 00:00:00 | 0 | -0.6 | 0 | 0 | 10.4272 | 8.08 | 15 | OFF | 2.35 | [HIVER] EC OFF : Maintien hors-gel / Talon calculé (7.65 kWh)
2026-01-11 01:00:00 | 1 | -0.2 | 0 | 0 | 7.7489 | 8.04 | 15 | OFF | -0.29 | [HIVER] EC OFF : Maintien hors-gel / Talon calculé (7.65 kWh)
2026-01-11 02:00:00 | 2 | -1.45 | 0 | 0 | 6.7615 | 8.18 | 15 | OFF | -1.42 | [HIVER] EC OFF : Maintien hors-gel / Talon calculé (7.65 kWh)
2026-01-11 03:00:00 | 3 | -2.35 | 0 | 0 | 8.3356 | 8.29 | 15 | OFF | 0.05 | [HIVER] EC OFF : Maintien hors-gel / Talon calculé (7.65 kWh)
2026-01-11 04:00:00 | 4 | -2.85 | 0 | 0 | 8.4711 | 8.35 | 15 | OFF | 0.12 | [HIVER] EC OFF : Maintien hors-gel / Talon calculé (7.65 kWh)
2026-01-11 05:00:00 | 5 | -2.55 | 0 | 0 | 10.0625 | 8.33 | 15 | OFF | 1.73 | [HIVER] EC OFF : Maintien hors-gel / Talon calculé (7.65 kWh)
2026-01-11 06:00:00 | 6 | -2.15 | 0 | 0 | 14.7515 | 8.28 | 15 | OFF | 6.47 | [HIVER] EC OFF : Maintien hors-gel / Talon calculé (7.65 kWh)
2026-01-11 07:00:00 | 7 | -1.55 | 0 | 0 | 16.517 | 8.22 | 15 | OFF | 8.3 | [HIVER] EC OFF : Maintien hors-gel / Talon calculé (7.65 kWh)
2026-01-11 08:00:00 | 8 | -1.65 | 0 | 0 | 32.6925 | 8.21 | 15 | OFF | 24.48 | [HIVER] EC OFF : Maintien hors-gel / Talon calculé (7.65 kWh)
2026-01-11 09:00:00 | 9 | -1.4 | 0 | 0 | 96.048 | 8.19 | 15 | OFF | 87.86 | [HIVER] EC OFF : Maintien hors-gel / Talon calculé (7.65 kWh)
2026-01-11 10:00:00 | 10 | 0.4 | 0 | 0 | 54.231 | 8.01 | 15 | OFF | 46.22 | [HIVER] EC OFF : Maintien hors-gel / Talon calculé (7.65 kWh)
2026-01-11 11:00:00 | 11 | 2.5 | 0 | 0 | 45.531 | 7.77 | 15 | OFF | 37.76 | [HIVER] EC OFF : Maintien hors-gel / Talon calculé (7.65 kWh)
2026-01-11 12:00:00 | 12 | 4.6 | 0 | 0 | 53.9577 | 7.67 | 15 | OFF | 46.29 | [HIVER] EC OFF : Maintien hors-gel / Talon calculé (7.65 kWh)
2026-01-11 13:00:00 | 13 | 6.25 | 0 | 0 | 32.9354 | 7.65 | 15 | OFF | 25.29 | [HIVER] EC OFF : Maintien hors-gel / Talon calculé (7.65 kWh)
2026-01-11 14:00:00 | 14 | 7.3 | 0 | 0 | 20.4686 | 7.65 | 15 | OFF | 12.82 | [HIVER] EC OFF : Maintien hors-gel / Talon calculé (7.65 kWh)
2026-01-11 15:00:00 | 15 | 7.4 | 0 | 0 | 18.4032 | 7.65 | 15 | OFF | 10.75 | [HIVER] EC OFF : Maintien hors-gel / Talon calculé (7.65 kWh)
2026-01-11 16:00:00 | 16 | 6.9 | 0 | 0 | 17.9472 | 7.65 | 15 | OFF | 10.3 | [HIVER] EC OFF : Maintien hors-gel / Talon calculé (7.65 kWh)
2026-01-11 17:00:00 | 17 | 6.7 | 0 | 0 | 17.6243 | 7.65 | 15 | OFF | 9.97 | [HIVER] EC OFF : Maintien hors-gel / Talon calculé (7.65 kWh)
2026-01-11 18:00:00 | 18 | 6.45 | 0 | 0 | 24.2998 | 7.65 | 15 | OFF | 16.65 | [HIVER] EC OFF : Maintien hors-gel / Talon calculé (7.65 kWh)
2026-01-11 19:00:00 | 19 | 6.05 | 0 | 0 | 29.992 | 7.65 | 15 | OFF | 22.34 | [HIVER] EC OFF : Maintien hors-gel / Talon calculé (7.65 kWh)
2026-01-11 20:00:00 | 20 | 5.8 | 0 | 0 | 53.9085 | 7.65 | 15 | OFF | 46.26 | [HIVER] EC OFF : Maintien hors-gel / Talon calculé (7.65 kWh)
2026-01-11 21:00:00 | 21 | 6.4 | 0 | 0 | 73.0059 | 7.65 | 15 | OFF | 65.36 | [HIVER] EC OFF : Maintien hors-gel / Talon calculé (7.65 kWh)
2026-01-11 22:00:00 | 22 | 5.85 | 0 | 0 | 58.5824 | 7.65 | 15 | OFF | 50.93 | [HIVER] EC OFF : Maintien hors-gel / Talon calculé (7.65 kWh)
2026-01-11 23:00:00 | 23 | 6.25 | 0 | 0 | 57.1536 | 7.65 | 15 | OFF | 49.5 | [HIVER] EC OFF : Maintien hors-gel / Talon calculé (7.65 kWh)
2026-01-12 00:00:00 | 0 | 6.7 | 0 | 0 | 23.1754 | 17.63 | 15 | OFF | 5.55 | [HIVER] EC OFF : Maintien hors-gel / Talon calculé (17.63 kWh)
2026-01-12 01:00:00 | 1 | 5.75 | 0 | 0 | 14.8871 | 17.63 | 15 | OFF | -2.74 | [HIVER] EC OFF : Maintien hors-gel / Talon calculé (17.63 kWh)
2026-01-12 02:00:00 | 2 | 6.3 | 0 | 0 | 17.9375 | 17.63 | 15 | OFF | 0.31 | [HIVER] EC OFF : Maintien hors-gel / Talon calculé (17.63 kWh)
2026-01-12 03:00:00 | 3 | 6.9 | 0 | 0 | 18.9969 | 17.63 | 15 | OFF | 1.37 | [HIVER] EC OFF : Maintien hors-gel / Talon calculé (17.63 kWh)
2026-01-12 04:00:00 | 4 | 7.35 | 0 | 0 | 20.8819 | 17.63 | 15 | OFF | 3.25 | [HIVER] EC OFF : Maintien hors-gel / Talon calculé (17.63 kWh)
2026-01-12 05:00:00 | 5 | 7.6 | 0 | 0 | 22.6439 | 17.63 | 15 | OFF | 5.01 | [HIVER] EC OFF : Maintien hors-gel / Talon calculé (17.63 kWh)
2026-01-12 06:00:00 | 6 | 7.45 | 0 | 0 | 22.9192 | 17.63 | 15 | OFF | 5.29 | [HIVER] EC OFF : Maintien hors-gel / Talon calculé (17.63 kWh)
2026-01-12 07:00:00 | 7 | 7.5 | 0 | 0 | 28.844 | 17.63 | 15 | OFF | 11.21 | [HIVER] EC OFF : Maintien hors-gel / Talon calculé (17.63 kWh)
2026-01-12 08:00:00 | 8 | 7.45 | 0 | 0 | 41.4665 | 17.63 | 15 | OFF | 23.84 | [HIVER] EC OFF : Maintien hors-gel / Talon calculé (17.63 kWh)
2026-01-12 09:00:00 | 9 | 6.95 | 0 | 0 | 92.0845 | 17.63 | 15 | OFF | 74.45 | [HIVER] EC OFF : Maintien hors-gel / Talon calculé (17.63 kWh)
2026-01-12 10:00:00 | 10 | 7.6 | 0 | 0 | 111.481 | 17.63 | 15 | OFF | 93.85 | [HIVER] EC OFF : Maintien hors-gel / Talon calculé (17.63 kWh)
2026-01-12 11:00:00 | 11 | 9.05 | 0 | 0 | 103.7695 | 17.63 | 15 | OFF | 86.14 | [HIVER] EC OFF : Maintien hors-gel / Talon calculé (17.63 kWh)
2026-01-12 12:00:00 | 12 | 10.45 | 0 | 0 | 98.9533 | 17.63 | 15 | OFF | 81.32 | [HIVER] EC OFF : Maintien hors-gel / Talon calculé (17.63 kWh)
2026-01-12 13:00:00 | 13 | 10.75 | 0 | 0 | 37.0088 | 17.63 | 15 | OFF | 19.38 | [HIVER] EC OFF : Maintien hors-gel / Talon calculé (17.63 kWh)
2026-01-12 14:00:00 | 14 | 11.2 | 0 | 0 | 32.5054 | 17.63 | 15 | OFF | 14.88 | [HIVER] EC OFF : Maintien hors-gel / Talon calculé (17.63 kWh)
2026-01-12 15:00:00 | 15 | 11.55 | 0 | 0 | 32.3978 | 17.63 | 15 | OFF | 14.77 | [HIVER] EC OFF : Maintien hors-gel / Talon calculé (17.63 kWh)
2026-01-12 16:00:00 | 16 | 11.6 | 0 | 0 | 33.1018 | 17.63 | 15 | OFF | 15.47 | [HIVER] EC OFF : Maintien hors-gel / Talon calculé (17.63 kWh)
2026-01-12 17:00:00 | 17 | 10.95 | 0 | 0 | 37.2559 | 17.63 | 15 | OFF | 19.63 | [HIVER] EC OFF : Maintien hors-gel / Talon calculé (17.63 kWh)
2026-01-12 18:00:00 | 18 | 10.35 | 0 | 0 | 35.9729 | 17.63 | 15 | OFF | 18.34 | [HIVER] EC OFF : Maintien hors-gel / Talon calculé (17.63 kWh)
2026-01-12 19:00:00 | 19 | 9.6 | 0 | 0 | 36.8693 | 17.63 | 15 | OFF | 19.24 | [HIVER] EC OFF : Maintien hors-gel / Talon calculé (17.63 kWh)
2026-01-12 20:00:00 | 20 | 9.45 | 0 | 0 | 40.2047 | 17.63 | 15 | OFF | 22.57 | [HIVER] EC OFF : Maintien hors-gel / Talon calculé (17.63 kWh)
2026-01-12 21:00:00 | 21 | 9.05 | 0 | 0 | 40.0748 | 17.63 | 15 | OFF | 22.44 | [HIVER] EC OFF : Maintien hors-gel / Talon calculé (17.63 kWh)
2026-01-12 22:00:00 | 22 | 8.55 | 0 | 0 | 39.1944 | 17.63 | 15 | OFF | 21.56 | [HIVER] EC OFF : Maintien hors-gel / Talon calculé (17.63 kWh)
2026-01-12 23:00:00 | 23 | 8.95 | 0 | 0 | 39.2349 | 17.63 | 15 | OFF | 21.6 | [HIVER] EC OFF : Maintien hors-gel / Talon calculé (17.63 kWh)
2026-01-13 00:00:00 | 0 | 8.2 | 0 | 0 | 24.0244 | 19.68 | 15 | OFF | 4.34 | [HIVER] EC OFF : Maintien hors-gel / Talon calculé (19.68 kWh)
2026-01-13 01:00:00 | 1 | 7.9 | 0 | 0 | 16.8562 | 19.68 | 15 | OFF | -2.82 | [HIVER] EC OFF : Maintien hors-gel / Talon calculé (19.68 kWh)
2026-01-13 02:00:00 | 2 | 7.3 | 0 | 0 | 20.3116 | 19.68 | 15 | OFF | 0.63 | [HIVER] EC OFF : Maintien hors-gel / Talon calculé (19.68 kWh)
2026-01-13 03:00:00 | 3 | 6.75 | 0 | 0 | 19.994 | 19.68 | 15 | OFF | 0.31 | [HIVER] EC OFF : Maintien hors-gel / Talon calculé (19.68 kWh)
2026-01-13 04:00:00 | 4 | 6.6 | 0 | 0 | 21.7712 | 19.68 | 15 | OFF | 2.09 | [HIVER] EC OFF : Maintien hors-gel / Talon calculé (19.68 kWh)
2026-01-13 05:00:00 | 5 | 7.05 | 0 | 0 | 23.4916 | 19.68 | 15 | OFF | 3.81 | [HIVER] EC OFF : Maintien hors-gel / Talon calculé (19.68 kWh)
2026-01-13 06:00:00 | 6 | 6.35 | 0 | 0 | 22.3009 | 19.68 | 15 | OFF | 2.62 | [HIVER] EC OFF : Maintien hors-gel / Talon calculé (19.68 kWh)
2026-01-13 07:00:00 | 7 | 6.55 | 0 | 0 | 29.7814 | 19.68 | 15 | OFF | 10.1 | [HIVER] EC OFF : Maintien hors-gel / Talon calculé (19.68 kWh)
2026-01-13 08:00:00 | 8 | 6.15 | 0 | 0 | 41.4936 | 19.68 | 15 | OFF | 21.81 | [HIVER] EC OFF : Maintien hors-gel / Talon calculé (19.68 kWh)
2026-01-13 09:00:00 | 9 | 6.8 | 0 | 0 | 112.4226 | 19.68 | 15 | OFF | 92.74 | [HIVER] EC OFF : Maintien hors-gel / Talon calculé (19.68 kWh)
2026-01-13 10:00:00 | 10 | 8.1 | 0 | 0 | 108.5013 | 19.68 | 15 | OFF | 88.82 | [HIVER] EC OFF : Maintien hors-gel / Talon calculé (19.68 kWh)
2026-01-13 11:00:00 | 11 | 9.6 | 0 | 0 | 96.8225 | 19.68 | 15 | OFF | 77.14 | [HIVER] EC OFF : Maintien hors-gel / Talon calculé (19.68 kWh)
2026-01-13 12:00:00 | 12 | 11.1 | 0 | 0 | 90.5264 | 19.68 | 15 | OFF | 70.85 | [HIVER] EC OFF : Maintien hors-gel / Talon calculé (19.68 kWh)
2026-01-13 13:00:00 | 13 | 12.55 | 0 | 0 | 40.2831 | 19.68 | 15 | OFF | 20.6 | [HIVER] EC OFF : Maintien hors-gel / Talon calculé (19.68 kWh)
2026-01-13 14:00:00 | 14 | 13.45 | 0 | 0 | 35.8643 | 19.68 | 15 | OFF | 16.18 | [HIVER] EC OFF : Maintien hors-gel / Talon calculé (19.68 kWh)
2026-01-13 15:00:00 | 15 | 13.75 | 0 | 0 | 30.2167 | 19.68 | 15 | OFF | 10.54 | [HIVER] EC OFF : Maintien hors-gel / Talon calculé (19.68 kWh)
2026-01-13 16:00:00 | 16 | 13.45 | 0 | 0 | 31.491 | 19.68 | 15 | OFF | 11.81 | [HIVER] EC OFF : Maintien hors-gel / Talon calculé (19.68 kWh)
2026-01-13 17:00:00 | 17 | 11.95 | 0 | 0 | 35.9455 | 19.68 | 15 | OFF | 16.27 | [HIVER] EC OFF : Maintien hors-gel / Talon calculé (19.68 kWh)
2026-01-13 18:00:00 | 18 | 9.5 | 0 | 0 | 35.2978 | 19.68 | 15 | OFF | 15.62 | [HIVER] EC OFF : Maintien hors-gel / Talon calculé (19.68 kWh)
2026-01-13 19:00:00 | 19 | 9.05 | 0 | 0 | 37.3048 | 19.68 | 15 | OFF | 17.62 | [HIVER] EC OFF : Maintien hors-gel / Talon calculé (19.68 kWh)
2026-01-13 20:00:00 | 20 | 9 | 0 | 0 | 40.2424 | 19.68 | 15 | OFF | 20.56 | [HIVER] EC OFF : Maintien hors-gel / Talon calculé (19.68 kWh)
2026-01-13 21:00:00 | 21 | 9.45 | 0 | 0 | 38.38 | 19.68 | 15 | OFF | 18.7 | [HIVER] EC OFF : Maintien hors-gel / Talon calculé (19.68 kWh)
2026-01-13 22:00:00 | 22 | 9.6 | 0 | 0 | 38.7612 | 19.68 | 15 | OFF | 19.08 | [HIVER] EC OFF : Maintien hors-gel / Talon calculé (19.68 kWh)
2026-01-13 23:00:00 | 23 | 9.6 | 0 | 0 | 38.0849 | 19.68 | 15 | OFF | 18.4 | [HIVER] EC OFF : Maintien hors-gel / Talon calculé (19.68 kWh)
2026-01-14 00:00:00 | 0 | 9.45 | 0 | 0 | 27.903 | 22.16 | 15 | OFF | 5.74 | [HIVER] EC OFF : Maintien hors-gel / Talon calculé (22.16 kWh)
2026-01-14 01:00:00 | 1 | 10.15 | 0 | 0 | 18.0977 | 22.16 | 15 | OFF | -4.06 | [HIVER] EC OFF : Maintien hors-gel / Talon calculé (22.16 kWh)
2026-01-14 02:00:00 | 2 | 10.2 | 0 | 0 | 22.6141 | 22.16 | 15 | OFF | 0.45 | [HIVER] EC OFF : Maintien hors-gel / Talon calculé (22.16 kWh)
2026-01-14 03:00:00 | 3 | 9.35 | 0 | 0 | 23.0661 | 22.16 | 15 | OFF | 0.91 | [HIVER] EC OFF : Maintien hors-gel / Talon calculé (22.16 kWh)
2026-01-14 04:00:00 | 4 | 9.4 | 0 | 0 | 24.9859 | 22.16 | 15 | OFF | 2.83 | [HIVER] EC OFF : Maintien hors-gel / Talon calculé (22.16 kWh)
2026-01-14 05:00:00 | 5 | 9.35 | 0 | 0 | 25.3769 | 22.16 | 15 | OFF | 3.22 | [HIVER] EC OFF : Maintien hors-gel / Talon calculé (22.16 kWh)
2026-01-14 06:00:00 | 6 | 9.35 | 0 | 0 | 24.7268 | 22.16 | 15 | OFF | 2.57 | [HIVER] EC OFF : Maintien hors-gel / Talon calculé (22.16 kWh)
2026-01-14 07:00:00 | 7 | 9.4 | 0 | 0 | 24.9094 | 22.16 | 15 | OFF | 2.75 | [HIVER] EC OFF : Maintien hors-gel / Talon calculé (22.16 kWh)
2026-01-14 08:00:00 | 8 | 7.55 | 0 | 0 | 36.6633 | 22.16 | 15 | OFF | 14.5 | [HIVER] EC OFF : Maintien hors-gel / Talon calculé (22.16 kWh)
2026-01-14 09:00:00 | 9 | 7.3 | 0 | 0 | 108.828 | 22.16 | 15 | OFF | 86.67 | [HIVER] EC OFF : Maintien hors-gel / Talon calculé (22.16 kWh)
2026-01-14 10:00:00 | 10 | 8.6 | 0 | 0 | 106.5857 | 22.16 | 15 | OFF | 84.43 | [HIVER] EC OFF : Maintien hors-gel / Talon calculé (22.16 kWh)
2026-01-14 11:00:00 | 11 | 10.3 | 0 | 0 | 95.7584 | 22.16 | 15 | OFF | 73.6 | [HIVER] EC OFF : Maintien hors-gel / Talon calculé (22.16 kWh)
2026-01-14 12:00:00 | 12 | 11.8 | 0 | 0 | 84.7244 | 22.16 | 15 | OFF | 62.56 | [HIVER] EC OFF : Maintien hors-gel / Talon calculé (22.16 kWh)
2026-01-14 13:00:00 | 13 | 13 | 0 | 0 | 49.1324 | 22.16 | 15 | OFF | 26.97 | [HIVER] EC OFF : Maintien hors-gel / Talon calculé (22.16 kWh)
2026-01-14 14:00:00 | 14 | 13.05 | 0 | 0 | 35.0331 | 22.16 | 15 | OFF | 12.87 | [HIVER] EC OFF : Maintien hors-gel / Talon calculé (22.16 kWh)
2026-01-14 15:00:00 | 15 | 13.3 | 0 | 0 | 33.8611 | 22.16 | 15 | OFF | 11.7 | [HIVER] EC OFF : Maintien hors-gel / Talon calculé (22.16 kWh)
2026-01-14 16:00:00 | 16 | 13.05 | 0 | 0 | 34.5288 | 22.16 | 15 | OFF | 12.37 | [HIVER] EC OFF : Maintien hors-gel / Talon calculé (22.16 kWh)
2026-01-14 17:00:00 | 17 | 11.65 | 0 | 0 | 36.1559 | 22.16 | 15 | OFF | 14 | [HIVER] EC OFF : Maintien hors-gel / Talon calculé (22.16 kWh)
2026-01-14 18:00:00 | 18 | 10.35 | 0 | 0 | 37.1484 | 22.16 | 15 | OFF | 14.99 | [HIVER] EC OFF : Maintien hors-gel / Talon calculé (22.16 kWh)
2026-01-14 19:00:00 | 19 | 9.8 | 0 | 0 | 38.44 | 22.16 | 15 | OFF | 16.28 | [HIVER] EC OFF : Maintien hors-gel / Talon calculé (22.16 kWh)
2026-01-14 20:00:00 | 20 | 9.4 | 0 | 0 | 40.1683 | 22.16 | 15 | OFF | 18.01 | [HIVER] EC OFF : Maintien hors-gel / Talon calculé (22.16 kWh)
2026-01-14 21:00:00 | 21 | 8.95 | 0 | 0 | 39.2925 | 22.16 | 15 | OFF | 17.13 | [HIVER] EC OFF : Maintien hors-gel / Talon calculé (22.16 kWh)
2026-01-14 22:00:00 | 22 | 8.8 | 0 | 0 | 39.3623 | 22.16 | 15 | OFF | 17.2 | [HIVER] EC OFF : Maintien hors-gel / Talon calculé (22.16 kWh)
2026-01-14 23:00:00 | 23 | 8.2 | 0 | 0 | 38.8156 | 22.16 | 15 | OFF | 16.66 | [HIVER] EC OFF : Maintien hors-gel / Talon calculé (22.16 kWh)
2026-01-15 00:00:00 | 0 | 8.25 | 0 | 0 | 27.7667 | 22.5 | 15 | OFF | 5.27 | [HIVER] EC OFF : Maintien hors-gel / Talon calculé (22.50 kWh)
2026-01-15 01:00:00 | 1 | 9.1 | 0 | 0 | 18.5497 | 22.5 | 15 | OFF | -3.95 | [HIVER] EC OFF : Maintien hors-gel / Talon calculé (22.50 kWh)
2026-01-15 02:00:00 | 2 | 9.25 | 0 | 0 | 22.9425 | 22.5 | 15 | OFF | 0.44 | [HIVER] EC OFF : Maintien hors-gel / Talon calculé (22.50 kWh)
2026-01-15 03:00:00 | 3 | 9.1 | 0 | 0 | 23.1548 | 22.5 | 15 | OFF | 0.65 | [HIVER] EC OFF : Maintien hors-gel / Talon calculé (22.50 kWh)
2026-01-15 04:00:00 | 4 | 9.05 | 0 | 0 | 25.0476 | 22.5 | 15 | OFF | 2.55 | [HIVER] EC OFF : Maintien hors-gel / Talon calculé (22.50 kWh)
2026-01-15 05:00:00 | 5 | 7.75 | 0 | 0 | 25.4863 | 22.5 | 15 | OFF | 2.99 | [HIVER] EC OFF : Maintien hors-gel / Talon calculé (22.50 kWh)
2026-01-15 06:00:00 | 6 | 7.3 | 0 | 0 | 24.915 | 22.5 | 15 | OFF | 2.42 | [HIVER] EC OFF : Maintien hors-gel / Talon calculé (22.50 kWh)
2026-01-15 07:00:00 | 7 | 8.2 | 0 | 0 | 23.7859 | 22.5 | 15 | OFF | 1.29 | [HIVER] EC OFF : Maintien hors-gel / Talon calculé (22.50 kWh)
2026-01-15 08:00:00 | 8 | 8 | 0 | 0 | 40.9854 | 22.5 | 15 | OFF | 18.49 | [HIVER] EC OFF : Maintien hors-gel / Talon calculé (22.50 kWh)
2026-01-15 09:00:00 | 9 | 8.35 | 0 | 0 | 110.179 | 22.5 | 15 | OFF | 87.68 | [HIVER] EC OFF : Maintien hors-gel / Talon calculé (22.50 kWh)
2026-01-15 10:00:00 | 10 | 9.1 | 0 | 0 | 108.1249 | 22.5 | 15 | OFF | 85.62 | [HIVER] EC OFF : Maintien hors-gel / Talon calculé (22.50 kWh)
2026-01-15 11:00:00 | 11 | 9.75 | 0 | 0 | 94.2093 | 22.5 | 15 | OFF | 71.71 | [HIVER] EC OFF : Maintien hors-gel / Talon calculé (22.50 kWh)
2026-01-15 12:00:00 | 12 | 10.9 | 0 | 0 | 82.6749 | 22.5 | 15 | OFF | 60.17 | [HIVER] EC OFF : Maintien hors-gel / Talon calculé (22.50 kWh)
2026-01-15 13:00:00 | 13 | 11.9 | 0 | 0 | 47.4689 | 22.5 | 15 | OFF | 24.97 | [HIVER] EC OFF : Maintien hors-gel / Talon calculé (22.50 kWh)
2026-01-15 14:00:00 | 14 | 12.7 | 0 | 0 | 34.1641 | 22.5 | 15 | OFF | 11.66 | [HIVER] EC OFF : Maintien hors-gel / Talon calculé (22.50 kWh)
2026-01-15 15:00:00 | 15 | 12.4 | 0 | 0 | 34.0944 | 22.5 | 15 | OFF | 11.59 | [HIVER] EC OFF : Maintien hors-gel / Talon calculé (22.50 kWh)
2026-01-15 16:00:00 | 16 | 12.6 | 0 | 0 | 36.6735 | 22.5 | 15 | OFF | 14.17 | [HIVER] EC OFF : Maintien hors-gel / Talon calculé (22.50 kWh)
2026-01-15 17:00:00 | 17 | 11.85 | 0 | 0 | 37.6687 | 22.5 | 15 | OFF | 15.17 | [HIVER] EC OFF : Maintien hors-gel / Talon calculé (22.50 kWh)
2026-01-15 18:00:00 | 18 | 11.35 | 0 | 0 | 38.7342 | 22.5 | 15 | OFF | 16.23 | [HIVER] EC OFF : Maintien hors-gel / Talon calculé (22.50 kWh)
2026-01-15 19:00:00 | 19 | 11.35 | 0 | 0 | 38.9352 | 22.5 | 15 | OFF | 16.44 | [HIVER] EC OFF : Maintien hors-gel / Talon calculé (22.50 kWh)
2026-01-15 20:00:00 | 20 | 10 | 0 | 0 | 41.3909 | 22.5 | 15 | OFF | 18.89 | [HIVER] EC OFF : Maintien hors-gel / Talon calculé (22.50 kWh)
2026-01-15 21:00:00 | 21 | 9.2 | 0 | 0 | 40.4619 | 22.5 | 15 | OFF | 17.96 | [HIVER] EC OFF : Maintien hors-gel / Talon calculé (22.50 kWh)
2026-01-15 22:00:00 | 22 | 9.4 | 0 | 0 | 40.2307 | 22.5 | 15 | OFF | 17.73 | [HIVER] EC OFF : Maintien hors-gel / Talon calculé (22.50 kWh)
2026-01-15 23:00:00 | 23 | 9.4 | 0 | 0 | 39.3814 | 22.5 | 15 | OFF | 16.88 | [HIVER] EC OFF : Maintien hors-gel / Talon calculé (22.50 kWh)
2026-01-16 00:00:00 | 0 | 9.1 | 0 | 0 | 28.6949 | 22.84 | 15 | OFF | 5.85 | [HIVER] EC OFF : Maintien hors-gel / Talon calculé (22.84 kWh)
2026-01-16 01:00:00 | 1 | 9.4 | 0 | 0 | 17.8161 | 22.84 | 15 | OFF | -5.02 | [HIVER] EC OFF : Maintien hors-gel / Talon calculé (22.84 kWh)
2026-01-16 02:00:00 | 2 | 9.5 | 0 | 0 | 23.402 | 22.84 | 15 | OFF | 0.56 | [HIVER] EC OFF : Maintien hors-gel / Talon calculé (22.84 kWh)
2026-01-16 03:00:00 | 3 | 9 | 0 | 0 | 23.6992 | 22.84 | 15 | OFF | 0.86 | [HIVER] EC OFF : Maintien hors-gel / Talon calculé (22.84 kWh)
2026-01-16 04:00:00 | 4 | 8.35 | 0 | 0 | 25.95 | 22.84 | 15 | OFF | 3.11 | [HIVER] EC OFF : Maintien hors-gel / Talon calculé (22.84 kWh)
2026-01-16 05:00:00 | 5 | 8.1 | 0 | 0 | 26.375 | 22.84 | 15 | OFF | 3.54 | [HIVER] EC OFF : Maintien hors-gel / Talon calculé (22.84 kWh)
2026-01-16 06:00:00 | 6 | 7.4 | 0 | 0 | 25.0821 | 22.84 | 15 | OFF | 2.24 | [HIVER] EC OFF : Maintien hors-gel / Talon calculé (22.84 kWh)
2026-01-16 07:00:00 | 7 | 7.8 | 0 | 0 | 25.5208 | 22.84 | 15 | OFF | 2.68 | [HIVER] EC OFF : Maintien hors-gel / Talon calculé (22.84 kWh)
2026-01-16 08:00:00 | 8 | 7.7 | 0 | 0 | 38.367 | 22.84 | 15 | OFF | 15.53 | [HIVER] EC OFF : Maintien hors-gel / Talon calculé (22.84 kWh)
2026-01-16 09:00:00 | 9 | 7.2 | 0 | 0 | 118.0348 | 22.84 | 15 | OFF | 95.19 | [HIVER] EC OFF : Maintien hors-gel / Talon calculé (22.84 kWh)
2026-01-16 10:00:00 | 10 | 8.2 | 0 | 0 | 118.3992 | 22.84 | 15 | OFF | 95.56 | [HIVER] EC OFF : Maintien hors-gel / Talon calculé (22.84 kWh)
2026-01-16 11:00:00 | 11 | 9 | 0 | 0 | 112.9497 | 22.84 | 15 | OFF | 90.11 | [HIVER] EC OFF : Maintien hors-gel / Talon calculé (22.84 kWh)
2026-01-16 12:00:00 | 12 | 9.85 | 0 | 0 | 98.3906 | 22.84 | 15 | OFF | 75.55 | [HIVER] EC OFF : Maintien hors-gel / Talon calculé (22.84 kWh)
2026-01-16 13:00:00 | 13 | 10 | 0 | 0 | 42.7343 | 22.84 | 15 | OFF | 19.89 | [HIVER] EC OFF : Maintien hors-gel / Talon calculé (22.84 kWh)
2026-01-16 14:00:00 | 14 | 9.85 | 0 | 0 | 37.659 | 22.84 | 15 | OFF | 14.82 | [HIVER] EC OFF : Maintien hors-gel / Talon calculé (22.84 kWh)
2026-01-16 15:00:00 | 15 | 9.7 | 0 | 0 | 36.3743 | 22.84 | 15 | OFF | 13.53 | [HIVER] EC OFF : Maintien hors-gel / Talon calculé (22.84 kWh)
2026-01-16 16:00:00 | 16 | 9.9 | 0 | 0 | 36.7262 | 22.84 | 15 | OFF | 13.89 | [HIVER] EC OFF : Maintien hors-gel / Talon calculé (22.84 kWh)
2026-01-16 17:00:00 | 17 | 9.15 | 0 | 0 | 38.4667 | 22.84 | 15 | OFF | 15.63 | [HIVER] EC OFF : Maintien hors-gel / Talon calculé (22.84 kWh)
2026-01-16 18:00:00 | 18 | 8.05 | 0 | 0 | 38.3197 | 22.84 | 15 | OFF | 15.48 | [HIVER] EC OFF : Maintien hors-gel / Talon calculé (22.84 kWh)
2026-01-16 19:00:00 | 19 | 7.8 | 0 | 0 | 39.207 | 22.84 | 15 | OFF | 16.37 | [HIVER] EC OFF : Maintien hors-gel / Talon calculé (22.84 kWh)
2026-01-16 20:00:00 | 20 | 7.7 | 0 | 0 | 41.6446 | 22.84 | 15 | OFF | 18.8 | [HIVER] EC OFF : Maintien hors-gel / Talon calculé (22.84 kWh)
2026-01-16 21:00:00 | 21 | 6.8 | 0 | 0 | 39.9103 | 22.84 | 15 | OFF | 17.07 | [HIVER] EC OFF : Maintien hors-gel / Talon calculé (22.84 kWh)
2026-01-16 22:00:00 | 22 | 6.2 | 0 | 0 | 40.187 | 22.84 | 15 | OFF | 17.35 | [HIVER] EC OFF : Maintien hors-gel / Talon calculé (22.84 kWh)
2026-01-16 23:00:00 | 23 | 6 | 0 | 0 | 38.4866 | 22.84 | 15 | OFF | 15.65 | [HIVER] EC OFF : Maintien hors-gel / Talon calculé (22.84 kWh)
2026-01-17 00:00:00 | 0 | 5.15 | 0 | 0 | 27.3214 | 19.97 | 15 | OFF | 7.35 | [HIVER] EC OFF : Maintien hors-gel / Talon calculé (19.97 kWh)
2026-01-17 01:00:00 | 1 | 6.5 | 0 | 0 | 17.3617 | 19.97 | 15 | OFF | -2.61 | [HIVER] EC OFF : Maintien hors-gel / Talon calculé (19.97 kWh)
2026-01-17 02:00:00 | 2 | 5.65 | 0 | 0 | 20.2651 | 19.97 | 15 | OFF | 0.3 | [HIVER] EC OFF : Maintien hors-gel / Talon calculé (19.97 kWh)
2026-01-17 03:00:00 | 3 | 5.1 | 0 | 0 | 20.2672 | 19.97 | 15 | OFF | 0.3 | [HIVER] EC OFF : Maintien hors-gel / Talon calculé (19.97 kWh)
2026-01-17 04:00:00 | 4 | 5.15 | 0 | 0 | 22.3919 | 19.97 | 15 | OFF | 2.42 | [HIVER] EC OFF : Maintien hors-gel / Talon calculé (19.97 kWh)
2026-01-17 05:00:00 | 5 | 4.65 | 0 | 0 | 22.7252 | 19.97 | 15 | OFF | 2.76 | [HIVER] EC OFF : Maintien hors-gel / Talon calculé (19.97 kWh)
2026-01-17 06:00:00 | 6 | 4.85 | 0 | 0 | 21.5959 | 19.97 | 15 | OFF | 1.63 | [HIVER] EC OFF : Maintien hors-gel / Talon calculé (19.97 kWh)
2026-01-17 07:00:00 | 7 | 4.95 | 0 | 0 | 25.4465 | 19.97 | 15 | OFF | 5.48 | [HIVER] EC OFF : Maintien hors-gel / Talon calculé (19.97 kWh)
2026-01-17 08:00:00 | 8 | 4.6 | 0 | 0 | 42.5207 | 19.97 | 15 | OFF | 22.55 | [HIVER] EC OFF : Maintien hors-gel / Talon calculé (19.97 kWh)
2026-01-17 09:00:00 | 9 | 4.4 | 0 | 0 | 101.2234 | 19.97 | 15 | OFF | 81.25 | [HIVER] EC OFF : Maintien hors-gel / Talon calculé (19.97 kWh)
2026-01-17 10:00:00 | 10 | 5.5 | 0 | 0 | 98.7843 | 19.97 | 15 | OFF | 78.81 | [HIVER] EC OFF : Maintien hors-gel / Talon calculé (19.97 kWh)
2026-01-17 11:00:00 | 11 | 7.3 | 0 | 0 | 101.7468 | 19.97 | 15 | OFF | 81.78 | [HIVER] EC OFF : Maintien hors-gel / Talon calculé (19.97 kWh)
2026-01-17 12:00:00 | 12 | 8.6 | 0 | 0 | 91.9792 | 19.97 | 15 | OFF | 72.01 | [HIVER] EC OFF : Maintien hors-gel / Talon calculé (19.97 kWh)
2026-01-17 13:00:00 | 13 | 8.9 | 0 | 0 | 41.3172 | 19.97 | 15 | OFF | 21.35 | [HIVER] EC OFF : Maintien hors-gel / Talon calculé (19.97 kWh)
2026-01-17 14:00:00 | 14 | 9.8 | 0 | 0 | 36.875 | 19.97 | 15 | OFF | 16.91 | [HIVER] EC OFF : Maintien hors-gel / Talon calculé (19.97 kWh)
2026-01-17 15:00:00 | 15 | 10.5 | 0 | 0 | 36.17 | 19.97 | 15 | OFF | 16.2 | [HIVER] EC OFF : Maintien hors-gel / Talon calculé (19.97 kWh)
2026-01-17 16:00:00 | 16 | 9.35 | 0 | 0 | 36.1457 | 19.97 | 15 | OFF | 16.18 | [HIVER] EC OFF : Maintien hors-gel / Talon calculé (19.97 kWh)
2026-01-17 17:00:00 | 17 | 8.85 | 0 | 0 | 37.1969 | 19.97 | 15 | OFF | 17.23 | [HIVER] EC OFF : Maintien hors-gel / Talon calculé (19.97 kWh)
2026-01-17 18:00:00 | 18 | 8.45 | 0 | 0 | 39.3665 | 19.97 | 15 | OFF | 19.4 | [HIVER] EC OFF : Maintien hors-gel / Talon calculé (19.97 kWh)
2026-01-17 19:00:00 | 19 | 8.65 | 0 | 0 | 40.2533 | 19.97 | 15 | OFF | 20.28 | [HIVER] EC OFF : Maintien hors-gel / Talon calculé (19.97 kWh)
2026-01-17 20:00:00 | 20 | 8.95 | 0 | 0 | 41.8516 | 19.97 | 15 | OFF | 21.88 | [HIVER] EC OFF : Maintien hors-gel / Talon calculé (19.97 kWh)
2026-01-17 21:00:00 | 21 | 9.05 | 0 | 0 | 40.9375 | 19.97 | 15 | OFF | 20.97 | [HIVER] EC OFF : Maintien hors-gel / Talon calculé (19.97 kWh)
2026-01-17 22:00:00 | 22 | 9.1 | 0 | 0 | 40.9841 | 19.97 | 15 | OFF | 21.01 | [HIVER] EC OFF : Maintien hors-gel / Talon calculé (19.97 kWh)
2026-01-17 23:00:00 | 23 | 9.1 | 0 | 0 | 39.9435 | 19.97 | 15 | OFF | 19.97 | [HIVER] EC OFF : Maintien hors-gel / Talon calculé (19.97 kWh)
2026-01-18 00:00:00 | 0 | 8.5 | 0 | 0 | 27.8318 | 20.94 | 15 | OFF | 6.89 | [HIVER] EC OFF : Maintien hors-gel / Talon calculé (20.94 kWh)
2026-01-18 01:00:00 | 1 | 8.9 | 0 | 0 | 17.1994 | 20.94 | 15 | OFF | -3.74 | [HIVER] EC OFF : Maintien hors-gel / Talon calculé (20.94 kWh)
2026-01-18 02:00:00 | 2 | 8.9 | 0 | 0 | 21.9197 | 20.94 | 15 | OFF | 0.98 | [HIVER] EC OFF : Maintien hors-gel / Talon calculé (20.94 kWh)
2026-01-18 03:00:00 | 3 | 8.35 | 0 | 0 | 21.3597 | 20.94 | 15 | OFF | 0.42 | [HIVER] EC OFF : Maintien hors-gel / Talon calculé (20.94 kWh)
2026-01-18 04:00:00 | 4 | 8.2 | 0 | 0 | 22.3138 | 20.94 | 15 | OFF | 1.37 | [HIVER] EC OFF : Maintien hors-gel / Talon calculé (20.94 kWh)
2026-01-18 05:00:00 | 5 | 8.6 | 0 | 0 | 22.6652 | 20.94 | 15 | OFF | 1.73 | [HIVER] EC OFF : Maintien hors-gel / Talon calculé (20.94 kWh)
2026-01-18 06:00:00 | 6 | 8.35 | 0 | 0 | 21.0793 | 20.94 | 15 | OFF | 0.14 | [HIVER] EC OFF : Maintien hors-gel / Talon calculé (20.94 kWh)
2026-01-18 07:00:00 | 7 | 9.2 | 0 | 0 | 22.5572 | 20.94 | 15 | OFF | 1.62 | [HIVER] EC OFF : Maintien hors-gel / Talon calculé (20.94 kWh)
2026-01-18 08:00:00 | 8 | 8.85 | 0 | 0 | 46.5171 | 20.94 | 15 | OFF | 25.58 | [HIVER] EC OFF : Maintien hors-gel / Talon calculé (20.94 kWh)
2026-01-18 09:00:00 | 9 | 8.15 | 0 | 0 | 92.9659 | 20.94 | 15 | OFF | 72.03 | [HIVER] EC OFF : Maintien hors-gel / Talon calculé (20.94 kWh)
2026-01-18 10:00:00 | 10 | 8.45 | 0 | 0 | 90.3669 | 20.94 | 15 | OFF | 69.43 | [HIVER] EC OFF : Maintien hors-gel / Talon calculé (20.94 kWh)
2026-01-18 11:00:00 | 11 | 9.15 | 0 | 0 | 84.4129 | 20.94 | 15 | OFF | 63.47 | [HIVER] EC OFF : Maintien hors-gel / Talon calculé (20.94 kWh)
2026-01-18 12:00:00 | 12 | 10.55 | 0 | 0 | 77.5734 | 20.94 | 15 | OFF | 56.63 | [HIVER] EC OFF : Maintien hors-gel / Talon calculé (20.94 kWh)
2026-01-18 13:00:00 | 13 | 12.85 | 0 | 0 | 46.948 | 20.94 | 15 | OFF | 26.01 | [HIVER] EC OFF : Maintien hors-gel / Talon calculé (20.94 kWh)
2026-01-18 14:00:00 | 14 | 14.05 | 0 | 0 | 41.9067 | 20.94 | 15 | OFF | 20.97 | [HIVER] EC OFF : Maintien hors-gel / Talon calculé (20.94 kWh)
2026-01-18 15:00:00 | 15 | 14.2 | 0 | 0 | 41.1559 | 20.94 | 15 | OFF | 20.22 | [HIVER] EC OFF : Maintien hors-gel / Talon calculé (20.94 kWh)
2026-01-18 16:00:00 | 16 | 13.75 | 0 | 0 | 41.9726 | 20.94 | 15 | OFF | 21.03 | [HIVER] EC OFF : Maintien hors-gel / Talon calculé (20.94 kWh)
2026-01-18 17:00:00 | 17 | 12.75 | 0 | 0 | 41.5751 | 20.94 | 15 | OFF | 20.64 | [HIVER] EC OFF : Maintien hors-gel / Talon calculé (20.94 kWh)
2026-01-18 18:00:00 | 18 | 11.3 | 0 | 0 | 40.939 | 20.94 | 15 | OFF | 20 | [HIVER] EC OFF : Maintien hors-gel / Talon calculé (20.94 kWh)
2026-01-18 19:00:00 | 19 | 10.3 | 0 | 0 | 42.0381 | 20.94 | 15 | OFF | 21.1 | [HIVER] EC OFF : Maintien hors-gel / Talon calculé (20.94 kWh)
2026-01-18 20:00:00 | 20 | 11.2 | 0 | 0 | 43.2364 | 20.94 | 15 | OFF | 22.3 | [HIVER] EC OFF : Maintien hors-gel / Talon calculé (20.94 kWh)
2026-01-18 21:00:00 | 21 | 9.75 | 0 | 0 | 42.9794 | 20.94 | 15 | OFF | 22.04 | [HIVER] EC OFF : Maintien hors-gel / Talon calculé (20.94 kWh)
2026-01-18 22:00:00 | 22 | 8.75 | 0 | 0 | 39.7371 | 20.94 | 15 | OFF | 18.8 | [HIVER] EC OFF : Maintien hors-gel / Talon calculé (20.94 kWh)
2026-01-18 23:00:00 | 23 | 8.55 | 0 | 0 | 39.2849 | 20.94 | 15 | OFF | 18.34 | [HIVER] EC OFF : Maintien hors-gel / Talon calculé (20.94 kWh)
2026-01-19 00:00:00 | 0 | 7.95 | 0 | 0 | 28.4068 | 22.78 | 15 | OFF | 5.63 | [HIVER] EC OFF : Maintien hors-gel / Talon calculé (22.78 kWh)
2026-01-19 01:00:00 | 1 | 9 | 0 | 0 | 17.638 | 22.78 | 15 | OFF | -5.14 | [HIVER] EC OFF : Maintien hors-gel / Talon calculé (22.78 kWh)
2026-01-19 02:00:00 | 2 | 8.65 | 0 | 0 | 23.3506 | 22.78 | 15 | OFF | 0.57 | [HIVER] EC OFF : Maintien hors-gel / Talon calculé (22.78 kWh)
2026-01-19 03:00:00 | 3 | 9.1 | 0 | 0 | 23.4645 | 22.78 | 15 | OFF | 0.68 | [HIVER] EC OFF : Maintien hors-gel / Talon calculé (22.78 kWh)
2026-01-19 04:00:00 | 4 | 9.2 | 0 | 0 | 25.6695 | 22.78 | 15 | OFF | 2.89 | [HIVER] EC OFF : Maintien hors-gel / Talon calculé (22.78 kWh)
2026-01-19 05:00:00 | 5 | 8.85 | 0 | 0 | 26.086 | 22.78 | 15 | OFF | 3.31 | [HIVER] EC OFF : Maintien hors-gel / Talon calculé (22.78 kWh)
2026-01-19 06:00:00 | 6 | 8.05 | 0 | 0 | 24.819 | 22.78 | 15 | OFF | 2.04 | [HIVER] EC OFF : Maintien hors-gel / Talon calculé (22.78 kWh)
2026-01-19 07:00:00 | 7 | 8.8 | 0 | 0 | 22.9739 | 22.78 | 15 | OFF | 0.19 | [HIVER] EC OFF : Maintien hors-gel / Talon calculé (22.78 kWh)
2026-01-19 08:00:00 | 8 | 8.85 | 0 | 0 | 39.3817 | 22.78 | 15 | OFF | 16.6 | [HIVER] EC OFF : Maintien hors-gel / Talon calculé (22.78 kWh)
2026-01-19 09:00:00 | 9 | 8.15 | 0 | 0 | 125.0422 | 22.78 | 15 | OFF | 102.26 | [HIVER] EC OFF : Maintien hors-gel / Talon calculé (22.78 kWh)
2026-01-19 10:00:00 | 10 | 9.1 | 0 | 0 | 124.7171 | 22.78 | 15 | OFF | 101.94 | [HIVER] EC OFF : Maintien hors-gel / Talon calculé (22.78 kWh)
2026-01-19 11:00:00 | 11 | 10.65 | 0 | 0 | 111.3847 | 22.78 | 15 | OFF | 88.6 | [HIVER] EC OFF : Maintien hors-gel / Talon calculé (22.78 kWh)
2026-01-19 12:00:00 | 12 | 11.9 | 0 | 0 | 94.5107 | 22.78 | 15 | OFF | 71.73 | [HIVER] EC OFF : Maintien hors-gel / Talon calculé (22.78 kWh)
2026-01-19 13:00:00 | 13 | 11.15 | 0 | 0 | 47.0737 | 22.78 | 15 | OFF | 24.29 | [HIVER] EC OFF : Maintien hors-gel / Talon calculé (22.78 kWh)
2026-01-19 14:00:00 | 14 | 11.85 | 0 | 0 | 45.2452 | 22.78 | 15 | OFF | 22.47 | [HIVER] EC OFF : Maintien hors-gel / Talon calculé (22.78 kWh)
2026-01-19 15:00:00 | 15 | 10.7 | 0 | 0 | 41.5585 | 22.78 | 15 | OFF | 18.78 | [HIVER] EC OFF : Maintien hors-gel / Talon calculé (22.78 kWh)
2026-01-19 16:00:00 | 16 | 10.5 | 0 | 0 | 41.4817 | 22.78 | 15 | OFF | 18.7 | [HIVER] EC OFF : Maintien hors-gel / Talon calculé (22.78 kWh)
2026-01-19 17:00:00 | 17 | 10.35 | 0 | 0 | 40.0676 | 22.78 | 15 | OFF | 17.29 | [HIVER] EC OFF : Maintien hors-gel / Talon calculé (22.78 kWh)
2026-01-19 18:00:00 | 18 | 10.05 | 0 | 0 | 39.3553 | 22.78 | 15 | OFF | 16.58 | [HIVER] EC OFF : Maintien hors-gel / Talon calculé (22.78 kWh)
2026-01-19 19:00:00 | 19 | 9.45 | 0 | 0 | 39.7329 | 22.78 | 15 | OFF | 16.95 | [HIVER] EC OFF : Maintien hors-gel / Talon calculé (22.78 kWh)
2026-01-19 20:00:00 | 20 | 9.15 | 0 | 0 | 41.3641 | 22.78 | 15 | OFF | 18.58 | [HIVER] EC OFF : Maintien hors-gel / Talon calculé (22.78 kWh)
2026-01-19 21:00:00 | 21 | 8.8 | 0 | 0 | 40.9969 | 22.78 | 15 | OFF | 18.22 | [HIVER] EC OFF : Maintien hors-gel / Talon calculé (22.78 kWh)
2026-01-19 22:00:00 | 22 | 8.7 | 0 | 0 | 41.3676 | 22.78 | 15 | OFF | 18.59 | [HIVER] EC OFF : Maintien hors-gel / Talon calculé (22.78 kWh)
2026-01-19 23:00:00 | 23 | 8.6 | 0 | 0 | 40.0756 | 22.78 | 15 | OFF | 17.3 | [HIVER] EC OFF : Maintien hors-gel / Talon calculé (22.78 kWh)
2026-01-20 00:00:00 | 0 | 8.5 | 0 | 0 | 28.6949 | 23.04 | 15 | OFF | 5.65 | [HIVER] EC OFF : Maintien hors-gel / Talon calculé (23.04 kWh)
2026-01-20 01:00:00 | 1 | 7.95 | 0 | 0 | 17.8161 | 23.04 | 15 | OFF | -5.22 | [HIVER] EC OFF : Maintien hors-gel / Talon calculé (23.04 kWh)
2026-01-20 02:00:00 | 2 | 7.25 | 0 | 0 | 23.6167 | 23.04 | 15 | OFF | 0.58 | [HIVER] EC OFF : Maintien hors-gel / Talon calculé (23.04 kWh)
2026-01-20 03:00:00 | 3 | 6.6 | 0 | 0 | 23.7 | 23.04 | 15 | OFF | 0.66 | [HIVER] EC OFF : Maintien hors-gel / Talon calculé (23.04 kWh)
2026-01-20 04:00:00 | 4 | 6.1 | 0 | 0 | 25.95 | 23.04 | 15 | OFF | 2.91 | [HIVER] EC OFF : Maintien hors-gel / Talon calculé (23.04 kWh)
2026-01-20 05:00:00 | 5 | 5.8 | 0 | 0 | 26.375 | 23.04 | 15 | OFF | 3.34 | [HIVER] EC OFF : Maintien hors-gel / Talon calculé (23.04 kWh)
2026-01-20 06:00:00 | 6 | 5.7 | 0 | 0 | 25.0821 | 23.04 | 15 | OFF | 2.04 | [HIVER] EC OFF : Maintien hors-gel / Talon calculé (23.04 kWh)
2026-01-20 07:00:00 | 7 | 6.05 | 0 | 0 | 25.3562 | 23.04 | 15 | OFF | 2.32 | [HIVER] EC OFF : Maintien hors-gel / Talon calculé (23.04 kWh)
2026-01-20 08:00:00 | 8 | 6.1 | 0 | 0 | 45.3585 | 23.04 | 15 | OFF | 22.32 | [HIVER] EC OFF : Maintien hors-gel / Talon calculé (23.04 kWh)
2026-01-20 09:00:00 | 9 | 6.1 | 0 | 0 | 120.7256 | 23.04 | 15 | OFF | 97.69 | [HIVER] EC OFF : Maintien hors-gel / Talon calculé (23.04 kWh)
2026-01-20 10:00:00 | 10 | 6.9 | 0 | 0 | 130.5406 | 23.04 | 15 | OFF | 107.5 | [HIVER] EC OFF : Maintien hors-gel / Talon calculé (23.04 kWh)
2026-01-20 11:00:00 | 11 | 7.6 | 0 | 0 | 119.3162 | 23.04 | 15 | OFF | 96.28 | [HIVER] EC OFF : Maintien hors-gel / Talon calculé (23.04 kWh)
2026-01-20 12:00:00 | 12 | 8.25 | 0 | 0 | 102.1667 | 23.04 | 15 | OFF | 79.13 | [HIVER] EC OFF : Maintien hors-gel / Talon calculé (23.04 kWh)
2026-01-20 13:00:00 | 13 | 9.35 | 0 | 0 | 41.6337 | 23.04 | 15 | OFF | 18.59 | [HIVER] EC OFF : Maintien hors-gel / Talon calculé (23.04 kWh)
2026-01-20 14:00:00 | 14 | 10.55 | 0 | 0 | 36.7173 | 23.04 | 15 | OFF | 13.68 | [HIVER] EC OFF : Maintien hors-gel / Talon calculé (23.04 kWh)
2026-01-20 15:00:00 | 15 | 10.9 | 0 | 0 | 34.4592 | 23.04 | 15 | OFF | 11.42 | [HIVER] EC OFF : Maintien hors-gel / Talon calculé (23.04 kWh)
2026-01-20 16:00:00 | 16 | 10.2 | 0 | 0 | 37.5071 | 23.04 | 15 | OFF | 14.47 | [HIVER] EC OFF : Maintien hors-gel / Talon calculé (23.04 kWh)
2026-01-20 17:00:00 | 17 | 9.65 | 0 | 0 | 40.617 | 23.04 | 15 | OFF | 17.58 | [HIVER] EC OFF : Maintien hors-gel / Talon calculé (23.04 kWh)
2026-01-20 18:00:00 | 18 | 8.5 | 0 | 0 | 41.1315 | 23.04 | 15 | OFF | 18.09 | [HIVER] EC OFF : Maintien hors-gel / Talon calculé (23.04 kWh)
2026-01-20 19:00:00 | 19 | 8.35 | 0 | 0 | 43.5118 | 23.04 | 15 | OFF | 20.47 | [HIVER] EC OFF : Maintien hors-gel / Talon calculé (23.04 kWh)
2026-01-20 20:00:00 | 20 | 7.85 | 0 | 0 | 43.9034 | 23.04 | 15 | OFF | 20.86 | [HIVER] EC OFF : Maintien hors-gel / Talon calculé (23.04 kWh)
2026-01-20 21:00:00 | 21 | 7.7 | 0 | 0 | 44.0578 | 23.04 | 15 | OFF | 21.02 | [HIVER] EC OFF : Maintien hors-gel / Talon calculé (23.04 kWh)
2026-01-20 22:00:00 | 22 | 7.75 | 0 | 0 | 44.5049 | 23.04 | 15 | OFF | 21.46 | [HIVER] EC OFF : Maintien hors-gel / Talon calculé (23.04 kWh)
2026-01-20 23:00:00 | 23 | 7.75 | 0 | 0 | 42.9845 | 23.04 | 15 | OFF | 19.94 | [HIVER] EC OFF : Maintien hors-gel / Talon calculé (23.04 kWh)
2026-01-21 00:00:00 | 0 | 8.2 | 0 | 0 | 27.2226 | 23.11 | 15 | OFF | 4.11 | [HIVER] EC OFF : Maintien hors-gel / Talon calculé (23.11 kWh)
2026-01-21 01:00:00 | 1 | 8.55 | 0 | 0 | 18.6871 | 23.11 | 15 | OFF | -4.42 | [HIVER] EC OFF : Maintien hors-gel / Talon calculé (23.11 kWh)
2026-01-21 02:00:00 | 2 | 8.1 | 0 | 0 | 23.5973 | 23.11 | 15 | OFF | 0.49 | [HIVER] EC OFF : Maintien hors-gel / Talon calculé (23.11 kWh)
2026-01-21 03:00:00 | 3 | 8.15 | 0 | 0 | 23.7669 | 23.11 | 15 | OFF | 0.66 | [HIVER] EC OFF : Maintien hors-gel / Talon calculé (23.11 kWh)
2026-01-21 04:00:00 | 4 | 8.5 | 0 | 0 | 25.8094 | 23.11 | 15 | OFF | 2.7 | [HIVER] EC OFF : Maintien hors-gel / Talon calculé (23.11 kWh)
2026-01-21 05:00:00 | 5 | 8.65 | 0 | 0 | 26.1462 | 23.11 | 15 | OFF | 3.04 | [HIVER] EC OFF : Maintien hors-gel / Talon calculé (23.11 kWh)
2026-01-21 06:00:00 | 6 | 8.55 | 0 | 0 | 25.1592 | 23.11 | 15 | OFF | 2.05 | [HIVER] EC OFF : Maintien hors-gel / Talon calculé (23.11 kWh)
2026-01-21 07:00:00 | 7 | 8.5 | 0 | 0 | 28.9095 | 23.11 | 15 | OFF | 5.8 | [HIVER] EC OFF : Maintien hors-gel / Talon calculé (23.11 kWh)
2026-01-21 08:00:00 | 8 | 8.6 | 0 | 0 | 43.1927 | 23.11 | 15 | OFF | 20.08 | [HIVER] EC OFF : Maintien hors-gel / Talon calculé (23.11 kWh)
2026-01-21 09:00:00 | 9 | 8.8 | 0 | 0 | 117.0989 | 23.11 | 15 | OFF | 93.99 | [HIVER] EC OFF : Maintien hors-gel / Talon calculé (23.11 kWh)
2026-01-21 10:00:00 | 10 | 9.75 | 0 | 0 | 110.7373 | 23.11 | 15 | OFF | 87.63 | [HIVER] EC OFF : Maintien hors-gel / Talon calculé (23.11 kWh)
2026-01-21 11:00:00 | 11 | 10.45 | 0 | 0 | 102.3092 | 23.11 | 15 | OFF | 79.2 | [HIVER] EC OFF : Maintien hors-gel / Talon calculé (23.11 kWh)
2026-01-21 12:00:00 | 12 | 11.6 | 0 | 0 | 90.4557 | 23.11 | 15 | OFF | 67.35 | [HIVER] EC OFF : Maintien hors-gel / Talon calculé (23.11 kWh)
2026-01-21 13:00:00 | 13 | 12.85 | 0 | 0 | 53.0246 | 23.11 | 15 | OFF | 29.91 | [HIVER] EC OFF : Maintien hors-gel / Talon calculé (23.11 kWh)
2026-01-21 14:00:00 | 14 | 13.6 | 0 | 0 | 40.7865 | 23.11 | 15 | OFF | 17.68 | [HIVER] EC OFF : Maintien hors-gel / Talon calculé (23.11 kWh)
2026-01-21 15:00:00 | 15 | 13.55 | 0 | 0 | 39.4418 | 23.11 | 15 | OFF | 16.33 | [HIVER] EC OFF : Maintien hors-gel / Talon calculé (23.11 kWh)
2026-01-21 16:00:00 | 16 | 11.85 | 0 | 0 | 40.2288 | 23.11 | 15 | OFF | 17.12 | [HIVER] EC OFF : Maintien hors-gel / Talon calculé (23.11 kWh)
2026-01-21 17:00:00 | 17 | 11.2 | 0 | 0 | 39.5312 | 23.11 | 15 | OFF | 16.42 | [HIVER] EC OFF : Maintien hors-gel / Talon calculé (23.11 kWh)
2026-01-21 18:00:00 | 18 | 11.05 | 0 | 0 | 39.4588 | 23.11 | 15 | OFF | 16.35 | [HIVER] EC OFF : Maintien hors-gel / Talon calculé (23.11 kWh)
2026-01-21 19:00:00 | 19 | 11.3 | 0 | 0 | 41.0378 | 23.11 | 15 | OFF | 17.93 | [HIVER] EC OFF : Maintien hors-gel / Talon calculé (23.11 kWh)
2026-01-21 20:00:00 | 20 | 11.3 | 0 | 0 | 43.8342 | 23.11 | 15 | OFF | 20.72 | [HIVER] EC OFF : Maintien hors-gel / Talon calculé (23.11 kWh)
2026-01-21 21:00:00 | 21 | 10.4 | 0 | 0 | 40.9669 | 23.11 | 15 | OFF | 17.86 | [HIVER] EC OFF : Maintien hors-gel / Talon calculé (23.11 kWh)
2026-01-21 22:00:00 | 22 | 9.6 | 0 | 0 | 42.1958 | 23.11 | 15 | OFF | 19.09 | [HIVER] EC OFF : Maintien hors-gel / Talon calculé (23.11 kWh)
2026-01-21 23:00:00 | 23 | 9.75 | 0 | 0 | 41.5623 | 23.11 | 15 | OFF | 18.45 | [HIVER] EC OFF : Maintien hors-gel / Talon calculé (23.11 kWh)
2026-01-22 00:00:00 | 0 | 9.4 | 0 | 0 | 28.4068 | 22.84 | 15 | OFF | 5.57 | [HIVER] EC OFF : Maintien hors-gel / Talon calculé (22.84 kWh)
2026-01-22 01:00:00 | 1 | 8.35 | 0 | 0 | 17.6731 | 22.84 | 15 | OFF | -5.17 | [HIVER] EC OFF : Maintien hors-gel / Talon calculé (22.84 kWh)
2026-01-22 02:00:00 | 2 | 8 | 0 | 0 | 23.4156 | 22.84 | 15 | OFF | 0.58 | [HIVER] EC OFF : Maintien hors-gel / Talon calculé (22.84 kWh)
2026-01-22 03:00:00 | 3 | 8.4 | 0 | 0 | 23.6983 | 22.84 | 15 | OFF | 0.86 | [HIVER] EC OFF : Maintien hors-gel / Talon calculé (22.84 kWh)
2026-01-22 04:00:00 | 4 | 8.5 | 0 | 0 | 25.9267 | 22.84 | 15 | OFF | 3.09 | [HIVER] EC OFF : Maintien hors-gel / Talon calculé (22.84 kWh)
2026-01-22 05:00:00 | 5 | 8.55 | 0 | 0 | 26.3621 | 22.84 | 15 | OFF | 3.52 | [HIVER] EC OFF : Maintien hors-gel / Talon calculé (22.84 kWh)
2026-01-22 06:00:00 | 6 | 8.6 | 0 | 0 | 25.0821 | 22.84 | 15 | OFF | 2.24 | [HIVER] EC OFF : Maintien hors-gel / Talon calculé (22.84 kWh)
2026-01-22 07:00:00 | 7 | 8.65 | 0 | 0 | 24.1304 | 22.84 | 15 | OFF | 1.29 | [HIVER] EC OFF : Maintien hors-gel / Talon calculé (22.84 kWh)
2026-01-22 08:00:00 | 8 | 8.8 | 0 | 0 | 39.5815 | 22.84 | 15 | OFF | 16.74 | [HIVER] EC OFF : Maintien hors-gel / Talon calculé (22.84 kWh)
2026-01-22 09:00:00 | 9 | 8.8 | 0 | 0 | 128.3368 | 22.84 | 15 | OFF | 105.5 | [HIVER] EC OFF : Maintien hors-gel / Talon calculé (22.84 kWh)
2026-01-22 10:00:00 | 10 | 9.15 | 0 | 0 | 132.9392 | 22.84 | 15 | OFF | 110.1 | [HIVER] EC OFF : Maintien hors-gel / Talon calculé (22.84 kWh)
2026-01-22 11:00:00 | 11 | 9.9 | 0 | 0 | 116.9499 | 22.84 | 15 | OFF | 94.11 | [HIVER] EC OFF : Maintien hors-gel / Talon calculé (22.84 kWh)
2026-01-22 12:00:00 | 12 | 10.95 | 0 | 0 | 94.5879 | 22.84 | 15 | OFF | 71.75 | [HIVER] EC OFF : Maintien hors-gel / Talon calculé (22.84 kWh)
2026-01-22 13:00:00 | 13 | 11.3 | 0 | 0 | 38.365 | 22.84 | 15 | OFF | 15.52 | [HIVER] EC OFF : Maintien hors-gel / Talon calculé (22.84 kWh)
2026-01-22 14:00:00 | 14 | 11.15 | 0 | 0 | 31.4582 | 22.84 | 15 | OFF | 8.62 | [HIVER] EC OFF : Maintien hors-gel / Talon calculé (22.84 kWh)
2026-01-22 15:00:00 | 15 | 11.45 | 0 | 0 | 29.604 | 22.84 | 15 | OFF | 6.76 | [HIVER] EC OFF : Maintien hors-gel / Talon calculé (22.84 kWh)
2026-01-22 16:00:00 | 16 | 10.8 | 0 | 0 | 32.2808 | 22.84 | 15 | OFF | 9.44 | [HIVER] EC OFF : Maintien hors-gel / Talon calculé (22.84 kWh)
2026-01-22 17:00:00 | 17 | 9.9 | 0 | 0 | 35.5993 | 22.84 | 15 | OFF | 12.76 | [HIVER] EC OFF : Maintien hors-gel / Talon calculé (22.84 kWh)
2026-01-22 18:00:00 | 18 | 8.35 | 0 | 0 | 37.9716 | 22.84 | 15 | OFF | 15.13 | [HIVER] EC OFF : Maintien hors-gel / Talon calculé (22.84 kWh)
2026-01-22 19:00:00 | 19 | 7.25 | 0 | 0 | 38.0932 | 22.84 | 15 | OFF | 15.25 | [HIVER] EC OFF : Maintien hors-gel / Talon calculé (22.84 kWh)
2026-01-22 20:00:00 | 20 | 6.85 | 0 | 0 | 39.3131 | 22.84 | 15 | OFF | 16.47 | [HIVER] EC OFF : Maintien hors-gel / Talon calculé (22.84 kWh)
2026-01-22 21:00:00 | 21 | 6.35 | 0 | 0 | 38.2317 | 22.84 | 15 | OFF | 15.39 | [HIVER] EC OFF : Maintien hors-gel / Talon calculé (22.84 kWh)
2026-01-22 22:00:00 | 22 | 6.3 | 0 | 0 | 38.5852 | 22.84 | 15 | OFF | 15.75 | [HIVER] EC OFF : Maintien hors-gel / Talon calculé (22.84 kWh)
2026-01-22 23:00:00 | 23 | 6.1 | 0 | 0 | 37.5197 | 22.84 | 15 | OFF | 14.68 | [HIVER] EC OFF : Maintien hors-gel / Talon calculé (22.84 kWh)
2026-01-23 00:00:00 | 0 | 6.3 | 0 | 0 | 28.5167 | 23.04 | 15 | OFF | 5.48 | [HIVER] EC OFF : Maintien hors-gel / Talon calculé (23.04 kWh)
2026-01-23 01:00:00 | 1 | 6.65 | 0 | 0 | 17.8161 | 23.04 | 15 | OFF | -5.22 | [HIVER] EC OFF : Maintien hors-gel / Talon calculé (23.04 kWh)
2026-01-23 02:00:00 | 2 | 6.5 | 0 | 0 | 23.6167 | 23.04 | 15 | OFF | 0.58 | [HIVER] EC OFF : Maintien hors-gel / Talon calculé (23.04 kWh)
2026-01-23 03:00:00 | 3 | 6.7 | 0 | 0 | 23.6992 | 23.04 | 15 | OFF | 0.66 | [HIVER] EC OFF : Maintien hors-gel / Talon calculé (23.04 kWh)
2026-01-23 04:00:00 | 4 | 7.25 | 0 | 0 | 25.9267 | 23.04 | 15 | OFF | 2.89 | [HIVER] EC OFF : Maintien hors-gel / Talon calculé (23.04 kWh)
2026-01-23 05:00:00 | 5 | 6.45 | 0 | 0 | 26.0983 | 23.04 | 15 | OFF | 3.06 | [HIVER] EC OFF : Maintien hors-gel / Talon calculé (23.04 kWh)
2026-01-23 06:00:00 | 6 | 6.75 | 0 | 0 | 25.0821 | 23.04 | 15 | OFF | 2.04 | [HIVER] EC OFF : Maintien hors-gel / Talon calculé (23.04 kWh)
2026-01-23 07:00:00 | 7 | 6.4 | 0 | 0 | 26.3856 | 23.04 | 15 | OFF | 3.35 | [HIVER] EC OFF : Maintien hors-gel / Talon calculé (23.04 kWh)
2026-01-23 08:00:00 | 8 | 6.45 | 0 | 0 | 42.0874 | 23.04 | 15 | OFF | 19.05 | [HIVER] EC OFF : Maintien hors-gel / Talon calculé (23.04 kWh)
2026-01-23 09:00:00 | 9 | 6.35 | 0 | 0 | 136.4317 | 23.04 | 15 | OFF | 113.39 | [HIVER] EC OFF : Maintien hors-gel / Talon calculé (23.04 kWh)
2026-01-23 10:00:00 | 10 | 6.7 | 0 | 0 | 138.5023 | 23.04 | 15 | OFF | 115.46 | [HIVER] EC OFF : Maintien hors-gel / Talon calculé (23.04 kWh)
2026-01-23 11:00:00 | 11 | 7.75 | 0 | 0 | 122.0282 | 23.04 | 15 | OFF | 98.99 | [HIVER] EC OFF : Maintien hors-gel / Talon calculé (23.04 kWh)
2026-01-23 12:00:00 | 12 | 7.65 | 0 | 0 | 103.0347 | 23.04 | 15 | OFF | 79.99 | [HIVER] EC OFF : Maintien hors-gel / Talon calculé (23.04 kWh)
2026-01-23 13:00:00 | 13 | 7.65 | 0 | 0 | 42.0809 | 23.04 | 15 | OFF | 19.04 | [HIVER] EC OFF : Maintien hors-gel / Talon calculé (23.04 kWh)
2026-01-23 14:00:00 | 14 | 7.45 | 0 | 0 | 34.6374 | 23.04 | 15 | OFF | 11.6 | [HIVER] EC OFF : Maintien hors-gel / Talon calculé (23.04 kWh)
2026-01-23 15:00:00 | 15 | 7.9 | 0 | 0 | 35.6361 | 23.04 | 15 | OFF | 12.6 | [HIVER] EC OFF : Maintien hors-gel / Talon calculé (23.04 kWh)
2026-01-23 16:00:00 | 16 | 8 | 0 | 0 | 35.6375 | 23.04 | 15 | OFF | 12.6 | [HIVER] EC OFF : Maintien hors-gel / Talon calculé (23.04 kWh)
2026-01-23 17:00:00 | 17 | 7.4 | 0 | 0 | 35.374 | 23.04 | 15 | OFF | 12.33 | [HIVER] EC OFF : Maintien hors-gel / Talon calculé (23.04 kWh)
2026-01-23 18:00:00 | 18 | 6.65 | 0 | 0 | 34.2499 | 23.04 | 15 | OFF | 11.21 | [HIVER] EC OFF : Maintien hors-gel / Talon calculé (23.04 kWh)
2026-01-23 19:00:00 | 19 | 5.8 | 0 | 0 | 37.0589 | 23.04 | 15 | OFF | 14.02 | [HIVER] EC OFF : Maintien hors-gel / Talon calculé (23.04 kWh)
2026-01-23 20:00:00 | 20 | 5.5 | 0 | 0 | 38.295 | 23.04 | 15 | OFF | 15.25 | [HIVER] EC OFF : Maintien hors-gel / Talon calculé (23.04 kWh)
2026-01-23 21:00:00 | 21 | 5.05 | 0 | 0 | 38.1676 | 23.04 | 15 | OFF | 15.13 | [HIVER] EC OFF : Maintien hors-gel / Talon calculé (23.04 kWh)
2026-01-23 22:00:00 | 22 | 4.75 | 0 | 0 | 41.8066 | 23.04 | 15 | OFF | 18.77 | [HIVER] EC OFF : Maintien hors-gel / Talon calculé (23.04 kWh)
2026-01-23 23:00:00 | 23 | 4.3 | 0 | 0 | 43.3614 | 23.04 | 15 | OFF | 20.32 | [HIVER] EC OFF : Maintien hors-gel / Talon calculé (23.04 kWh)
2026-01-24 00:00:00 | 0 | 4.75 | 0 | 0 | 27.1885 | 20.88 | 15 | OFF | 6.31 | [HIVER] EC OFF : Maintien hors-gel / Talon calculé (20.88 kWh)
2026-01-24 01:00:00 | 1 | 5.2 | 0 | 0 | 17.234 | 20.88 | 15 | OFF | -3.65 | [HIVER] EC OFF : Maintien hors-gel / Talon calculé (20.88 kWh)
2026-01-24 02:00:00 | 2 | 3.95 | 0 | 0 | 21.2817 | 20.88 | 15 | OFF | 0.4 | [HIVER] EC OFF : Maintien hors-gel / Talon calculé (20.88 kWh)
2026-01-24 03:00:00 | 3 | 3.95 | 0 | 0 | 21.3442 | 20.88 | 15 | OFF | 0.46 | [HIVER] EC OFF : Maintien hors-gel / Talon calculé (20.88 kWh)
2026-01-24 04:00:00 | 4 | 3.3 | 0 | 0 | 23.6736 | 20.88 | 15 | OFF | 2.79 | [HIVER] EC OFF : Maintien hors-gel / Talon calculé (20.88 kWh)
2026-01-24 05:00:00 | 5 | 2.95 | 0 | 0 | 22.0439 | 20.88 | 15 | OFF | 1.16 | [HIVER] EC OFF : Maintien hors-gel / Talon calculé (20.88 kWh)
2026-01-24 06:00:00 | 6 | 2.7 | 0 | 0 | 21.0664 | 20.91 | 15 | OFF | 0.16 | [HIVER] EC OFF : Maintien hors-gel / Talon calculé (20.88 kWh)
2026-01-24 07:00:00 | 7 | 3.8 | 0 | 0 | 30.4393 | 20.89 | 15 | OFF | 9.55 | [HIVER] EC OFF : Maintien hors-gel / Talon calculé (20.88 kWh)
2026-01-24 08:00:00 | 8 | 3.9 | 0 | 0 | 49.7675 | 20.88 | 15 | OFF | 28.89 | [HIVER] EC OFF : Maintien hors-gel / Talon calculé (20.88 kWh)
2026-01-24 09:00:00 | 9 | 3.65 | 0 | 0 | 120.238 | 20.88 | 15 | OFF | 99.36 | [HIVER] EC OFF : Maintien hors-gel / Talon calculé (20.88 kWh)
2026-01-24 10:00:00 | 10 | 4.6 | 0 | 0 | 119.8331 | 20.88 | 15 | OFF | 98.95 | [HIVER] EC OFF : Maintien hors-gel / Talon calculé (20.88 kWh)
2026-01-24 11:00:00 | 11 | 5.95 | 0 | 0 | 111.7947 | 20.88 | 15 | OFF | 90.91 | [HIVER] EC OFF : Maintien hors-gel / Talon calculé (20.88 kWh)
2026-01-24 12:00:00 | 12 | 7.7 | 0 | 0 | 96.8561 | 20.88 | 15 | OFF | 75.98 | [HIVER] EC OFF : Maintien hors-gel / Talon calculé (20.88 kWh)
2026-01-24 13:00:00 | 13 | 9.95 | 0 | 0 | 50.6291 | 20.88 | 15 | OFF | 29.75 | [HIVER] EC OFF : Maintien hors-gel / Talon calculé (20.88 kWh)
2026-01-24 14:00:00 | 14 | 10.55 | 0 | 0 | 47.77 | 20.88 | 15 | OFF | 26.89 | [HIVER] EC OFF : Maintien hors-gel / Talon calculé (20.88 kWh)
2026-01-24 15:00:00 | 15 | 10.7 | 0 | 0 | 44.4463 | 20.88 | 15 | OFF | 23.57 | [HIVER] EC OFF : Maintien hors-gel / Talon calculé (20.88 kWh)
2026-01-24 16:00:00 | 16 | 10.55 | 0 | 0 | 36.9989 | 20.88 | 15 | OFF | 16.12 | [HIVER] EC OFF : Maintien hors-gel / Talon calculé (20.88 kWh)
2026-01-24 17:00:00 | 17 | 9.55 | 0 | 0 | 39.8508 | 20.88 | 15 | OFF | 18.97 | [HIVER] EC OFF : Maintien hors-gel / Talon calculé (20.88 kWh)
2026-01-24 18:00:00 | 18 | 7.7 | 0 | 0 | 42.1082 | 20.88 | 15 | OFF | 21.23 | [HIVER] EC OFF : Maintien hors-gel / Talon calculé (20.88 kWh)
2026-01-24 19:00:00 | 19 | 7.15 | 0 | 0 | 42.3222 | 20.88 | 15 | OFF | 21.44 | [HIVER] EC OFF : Maintien hors-gel / Talon calculé (20.88 kWh)
2026-01-24 20:00:00 | 20 | 6.5 | 0 | 0 | 45.9592 | 20.88 | 15 | OFF | 25.08 | [HIVER] EC OFF : Maintien hors-gel / Talon calculé (20.88 kWh)
2026-01-24 21:00:00 | 21 | 6.2 | 0 | 0 | 51.8095 | 20.88 | 15 | OFF | 30.93 | [HIVER] EC OFF : Maintien hors-gel / Talon calculé (20.88 kWh)
2026-01-24 22:00:00 | 22 | 5.9 | 0 | 0 | 55.994 | 20.88 | 15 | OFF | 35.11 | [HIVER] EC OFF : Maintien hors-gel / Talon calculé (20.88 kWh)
2026-01-24 23:00:00 | 23 | 5.9 | 0 | 0 | 52.541 | 20.88 | 15 | OFF | 31.66 | [HIVER] EC OFF : Maintien hors-gel / Talon calculé (20.88 kWh)
2026-01-25 00:00:00 | 0 | 5.45 | 0 | 0 | 27.3214 | 19.56 | 15 | OFF | 7.76 | [HIVER] EC OFF : Maintien hors-gel / Talon calculé (19.56 kWh)
2026-01-25 01:00:00 | 1 | 5.8 | 0 | 0 | 17.519 | 19.56 | 15 | OFF | -2.04 | [HIVER] EC OFF : Maintien hors-gel / Talon calculé (19.56 kWh)
2026-01-25 02:00:00 | 2 | 5.4 | 0 | 0 | 19.9875 | 19.56 | 15 | OFF | 0.43 | [HIVER] EC OFF : Maintien hors-gel / Talon calculé (19.56 kWh)
2026-01-25 03:00:00 | 3 | 5.15 | 0 | 0 | 19.7825 | 19.56 | 15 | OFF | 0.22 | [HIVER] EC OFF : Maintien hors-gel / Talon calculé (19.56 kWh)
2026-01-25 04:00:00 | 4 | 4.95 | 0 | 0 | 21.9481 | 19.56 | 15 | OFF | 2.39 | [HIVER] EC OFF : Maintien hors-gel / Talon calculé (19.56 kWh)
2026-01-25 05:00:00 | 5 | 5 | 0 | 0 | 22.2902 | 19.56 | 15 | OFF | 2.73 | [HIVER] EC OFF : Maintien hors-gel / Talon calculé (19.56 kWh)
2026-01-25 06:00:00 | 6 | 5.45 | 0 | 0 | 20.9715 | 19.56 | 15 | OFF | 1.41 | [HIVER] EC OFF : Maintien hors-gel / Talon calculé (19.56 kWh)
2026-01-25 07:00:00 | 7 | 6.05 | 0 | 0 | 23.7162 | 19.56 | 15 | OFF | 4.16 | [HIVER] EC OFF : Maintien hors-gel / Talon calculé (19.56 kWh)
2026-01-25 08:00:00 | 8 | 5.9 | 0 | 0 | 42.0254 | 19.56 | 15 | OFF | 22.47 | [HIVER] EC OFF : Maintien hors-gel / Talon calculé (19.56 kWh)
2026-01-25 09:00:00 | 9 | 6.2 | 0 | 0 | 111.4171 | 19.56 | 15 | OFF | 91.86 | [HIVER] EC OFF : Maintien hors-gel / Talon calculé (19.56 kWh)
2026-01-25 10:00:00 | 10 | 6.7 | 0 | 0 | 106.8366 | 19.56 | 15 | OFF | 87.28 | [HIVER] EC OFF : Maintien hors-gel / Talon calculé (19.56 kWh)
2026-01-25 11:00:00 | 11 | 7.8 | 0 | 0 | 104.9799 | 19.56 | 15 | OFF | 85.42 | [HIVER] EC OFF : Maintien hors-gel / Talon calculé (19.56 kWh)
2026-01-25 12:00:00 | 12 | 8.35 | 0 | 0 | 89.0257 | 19.56 | 15 | OFF | 69.47 | [HIVER] EC OFF : Maintien hors-gel / Talon calculé (19.56 kWh)
2026-01-25 13:00:00 | 13 | 7.75 | 0 | 0 | 40.9504 | 19.56 | 15 | OFF | 21.39 | [HIVER] EC OFF : Maintien hors-gel / Talon calculé (19.56 kWh)
2026-01-25 14:00:00 | 14 | 8.4 | 0 | 0 | 35.9241 | 19.56 | 15 | OFF | 16.36 | [HIVER] EC OFF : Maintien hors-gel / Talon calculé (19.56 kWh)
2026-01-25 15:00:00 | 15 | 8.5 | 0 | 0 | 38.7503 | 19.56 | 15 | OFF | 19.19 | [HIVER] EC OFF : Maintien hors-gel / Talon calculé (19.56 kWh)
2026-01-25 16:00:00 | 16 | 8.5 | 0 | 0 | 37.9406 | 19.56 | 15 | OFF | 18.38 | [HIVER] EC OFF : Maintien hors-gel / Talon calculé (19.56 kWh)
2026-01-25 17:00:00 | 17 | 7.85 | 0 | 0 | 37.0185 | 19.56 | 15 | OFF | 17.46 | [HIVER] EC OFF : Maintien hors-gel / Talon calculé (19.56 kWh)
2026-01-25 18:00:00 | 18 | 5.35 | 0 | 0 | 35.8473 | 19.56 | 15 | OFF | 16.29 | [HIVER] EC OFF : Maintien hors-gel / Talon calculé (19.56 kWh)
2026-01-25 19:00:00 | 19 | 5.6 | 0 | 0 | 38.9811 | 19.56 | 15 | OFF | 19.42 | [HIVER] EC OFF : Maintien hors-gel / Talon calculé (19.56 kWh)
2026-01-25 20:00:00 | 20 | 4.85 | 0 | 0 | 41.7792 | 19.56 | 15 | OFF | 22.22 | [HIVER] EC OFF : Maintien hors-gel / Talon calculé (19.56 kWh)
2026-01-25 21:00:00 | 21 | 3.65 | 0 | 0 | 45.0947 | 19.56 | 15 | OFF | 25.53 | [HIVER] EC OFF : Maintien hors-gel / Talon calculé (19.56 kWh)
2026-01-25 22:00:00 | 22 | 3.85 | 0 | 0 | 43.6951 | 19.56 | 15 | OFF | 24.14 | [HIVER] EC OFF : Maintien hors-gel / Talon calculé (19.56 kWh)
2026-01-25 23:00:00 | 23 | 3.7 | 0 | 0 | 43.1271 | 19.56 | 15 | OFF | 23.57 | [HIVER] EC OFF : Maintien hors-gel / Talon calculé (19.56 kWh)
2026-01-26 00:00:00 | 0 | 3.5 | 0 | 0 | 28.8048 | 21.94 | 15 | OFF | 6.86 | [HIVER] EC OFF : Maintien hors-gel / Talon calculé (21.94 kWh)
2026-01-26 01:00:00 | 1 | 3.45 | 0 | 0 | 17.672 | 21.94 | 15 | OFF | -4.27 | [HIVER] EC OFF : Maintien hors-gel / Talon calculé (21.94 kWh)
2026-01-26 02:00:00 | 2 | 2.95 | 0 | 0 | 22.5401 | 21.95 | 15 | OFF | 0.59 | [HIVER] EC OFF : Maintien hors-gel / Talon calculé (21.94 kWh)
2026-01-26 03:00:00 | 3 | 2.3 | 0 | 0 | 22.416 | 22.03 | 15 | OFF | 0.39 | [HIVER] EC OFF : Maintien hors-gel / Talon calculé (21.94 kWh)
2026-01-26 04:00:00 | 4 | 1.9 | 0 | 0 | 24.5402 | 22.07 | 15 | OFF | 2.47 | [HIVER] EC OFF : Maintien hors-gel / Talon calculé (21.94 kWh)
2026-01-26 05:00:00 | 5 | 1.45 | 0 | 0 | 24.94 | 22.13 | 15 | OFF | 2.81 | [HIVER] EC OFF : Maintien hors-gel / Talon calculé (21.94 kWh)
2026-01-26 06:00:00 | 6 | 0.45 | 0 | 0 | 23.7388 | 22.25 | 15 | OFF | 1.49 | [HIVER] EC OFF : Maintien hors-gel / Talon calculé (21.94 kWh)
2026-01-26 07:00:00 | 7 | 1.6 | 0 | 0 | 22.9401 | 22.14 | 15 | OFF | 0.8 | [HIVER] EC OFF : Maintien hors-gel / Talon calculé (21.94 kWh)
2026-01-26 08:00:00 | 8 | 0.5 | 0 | 0 | 38.7787 | 22.24 | 15 | OFF | 16.54 | [HIVER] EC OFF : Maintien hors-gel / Talon calculé (21.94 kWh)
2026-01-26 09:00:00 | 9 | 1.2 | 0 | 0 | 150.7032 | 22.18 | 15 | OFF | 128.52 | [HIVER] EC OFF : Maintien hors-gel / Talon calculé (21.94 kWh)
2026-01-26 10:00:00 | 10 | 2.65 | 0 | 0 | 151.536 | 22.02 | 15 | OFF | 129.52 | [HIVER] EC OFF : Maintien hors-gel / Talon calculé (21.94 kWh)
2026-01-26 11:00:00 | 11 | 3.95 | 0 | 0 | 147.195 | 21.96 | 15 | OFF | 125.23 | [HIVER] EC OFF : Maintien hors-gel / Talon calculé (21.94 kWh)
2026-01-26 12:00:00 | 12 | 5.8 | 0 | 0 | 129.9788 | 21.94 | 15 | OFF | 108.04 | [HIVER] EC OFF : Maintien hors-gel / Talon calculé (21.94 kWh)
2026-01-26 13:00:00 | 13 | 6.6 | 0 | 0 | 47.4241 | 21.94 | 15 | OFF | 25.48 | [HIVER] EC OFF : Maintien hors-gel / Talon calculé (21.94 kWh)
2026-01-26 14:00:00 | 14 | 8.25 | 0 | 0 | 46.8266 | 21.94 | 15 | OFF | 24.89 | [HIVER] EC OFF : Maintien hors-gel / Talon calculé (21.94 kWh)
2026-01-26 15:00:00 | 15 | 8.8 | 0 | 0 | 44.7269 | 21.94 | 15 | OFF | 22.79 | [HIVER] EC OFF : Maintien hors-gel / Talon calculé (21.94 kWh)
2026-01-26 16:00:00 | 16 | 8.6 | 0 | 0 | 45.3431 | 21.94 | 15 | OFF | 23.4 | [HIVER] EC OFF : Maintien hors-gel / Talon calculé (21.94 kWh)
2026-01-26 17:00:00 | 17 | 8.35 | 0 | 0 | 45.983 | 21.94 | 15 | OFF | 24.04 | [HIVER] EC OFF : Maintien hors-gel / Talon calculé (21.94 kWh)
2026-01-26 18:00:00 | 18 | 7.2 | 0 | 0 | 43.9688 | 21.94 | 15 | OFF | 22.03 | [HIVER] EC OFF : Maintien hors-gel / Talon calculé (21.94 kWh)
2026-01-26 19:00:00 | 19 | 6.95 | 0 | 0 | 43.6123 | 21.94 | 15 | OFF | 21.67 | [HIVER] EC OFF : Maintien hors-gel / Talon calculé (21.94 kWh)
2026-01-26 20:00:00 | 20 | 6.7 | 0 | 0 | 47.2451 | 21.94 | 15 | OFF | 25.31 | [HIVER] EC OFF : Maintien hors-gel / Talon calculé (21.94 kWh)
2026-01-26 21:00:00 | 21 | 6.95 | 0 | 0 | 50.4539 | 21.94 | 15 | OFF | 28.51 | [HIVER] EC OFF : Maintien hors-gel / Talon calculé (21.94 kWh)
2026-01-26 22:00:00 | 22 | 7.2 | 0 | 0 | 50.2406 | 21.94 | 15 | OFF | 28.3 | [HIVER] EC OFF : Maintien hors-gel / Talon calculé (21.94 kWh)
2026-01-26 23:00:00 | 23 | 7.3 | 0 | 0 | 48.0548 | 21.94 | 15 | OFF | 26.11 | [HIVER] EC OFF : Maintien hors-gel / Talon calculé (21.94 kWh)
2026-01-27 00:00:00 | 0 | 8 | 0 | 0 | 28.585 | 22.74 | 15 | OFF | 5.84 | [HIVER] EC OFF : Maintien hors-gel / Talon calculé (22.74 kWh)
2026-01-27 01:00:00 | 1 | 7.3 | 0 | 0 | 17.672 | 22.74 | 15 | OFF | -5.07 | [HIVER] EC OFF : Maintien hors-gel / Talon calculé (22.74 kWh)
2026-01-27 02:00:00 | 2 | 7.45 | 0 | 0 | 23.3565 | 22.74 | 15 | OFF | 0.62 | [HIVER] EC OFF : Maintien hors-gel / Talon calculé (22.74 kWh)
2026-01-27 03:00:00 | 3 | 7.55 | 0 | 0 | 23.3072 | 22.74 | 15 | OFF | 0.57 | [HIVER] EC OFF : Maintien hors-gel / Talon calculé (22.74 kWh)
2026-01-27 04:00:00 | 4 | 7.5 | 0 | 0 | 25.6432 | 22.74 | 15 | OFF | 2.9 | [HIVER] EC OFF : Maintien hors-gel / Talon calculé (22.74 kWh)
2026-01-27 05:00:00 | 5 | 7.85 | 0 | 0 | 25.9252 | 22.74 | 15 | OFF | 3.19 | [HIVER] EC OFF : Maintien hors-gel / Talon calculé (22.74 kWh)
2026-01-27 06:00:00 | 6 | 8.1 | 0 | 0 | 24.4428 | 22.74 | 15 | OFF | 1.7 | [HIVER] EC OFF : Maintien hors-gel / Talon calculé (22.74 kWh)
2026-01-27 07:00:00 | 7 | 8.5 | 0 | 0 | 25.6533 | 22.74 | 15 | OFF | 2.91 | [HIVER] EC OFF : Maintien hors-gel / Talon calculé (22.74 kWh)
2026-01-27 08:00:00 | 8 | 8.65 | 0 | 0 | 30.935 | 22.74 | 15 | OFF | 8.2 | [HIVER] EC OFF : Maintien hors-gel / Talon calculé (22.74 kWh)
2026-01-27 09:00:00 | 9 | 8.25 | 0 | 0 | 115.8161 | 22.74 | 15 | OFF | 93.08 | [HIVER] EC OFF : Maintien hors-gel / Talon calculé (22.74 kWh)
2026-01-27 10:00:00 | 10 | 8.55 | 0 | 0 | 118.0766 | 22.74 | 15 | OFF | 95.34 | [HIVER] EC OFF : Maintien hors-gel / Talon calculé (22.74 kWh)
2026-01-27 11:00:00 | 11 | 9.55 | 0 | 0 | 110.8504 | 22.74 | 15 | OFF | 88.11 | [HIVER] EC OFF : Maintien hors-gel / Talon calculé (22.74 kWh)
2026-01-27 12:00:00 | 12 | 9.3 | 0 | 0 | 92.2281 | 22.74 | 15 | OFF | 69.49 | [HIVER] EC OFF : Maintien hors-gel / Talon calculé (22.74 kWh)
2026-01-27 13:00:00 | 13 | 9.15 | 0 | 0 | 46.4323 | 22.74 | 15 | OFF | 23.69 | [HIVER] EC OFF : Maintien hors-gel / Talon calculé (22.74 kWh)
2026-01-27 14:00:00 | 14 | 8.4 | 0 | 0 | 40.2008 | 22.74 | 15 | OFF | 17.46 | [HIVER] EC OFF : Maintien hors-gel / Talon calculé (22.74 kWh)
2026-01-27 15:00:00 | 15 | 8.65 | 0 | 0 | 38.3434 | 22.74 | 15 | OFF | 15.6 | [HIVER] EC OFF : Maintien hors-gel / Talon calculé (22.74 kWh)
2026-01-27 16:00:00 | 16 | 8.85 | 0 | 0 | 40.1293 | 22.74 | 15 | OFF | 17.39 | [HIVER] EC OFF : Maintien hors-gel / Talon calculé (22.74 kWh)
2026-01-27 17:00:00 | 17 | 8.7 | 0 | 0 | 40.1612 | 22.74 | 15 | OFF | 17.42 | [HIVER] EC OFF : Maintien hors-gel / Talon calculé (22.74 kWh)
2026-01-27 18:00:00 | 18 | 7.85 | 0 | 0 | 38.7893 | 22.74 | 15 | OFF | 16.05 | [HIVER] EC OFF : Maintien hors-gel / Talon calculé (22.74 kWh)
2026-01-27 19:00:00 | 19 | 7.5 | 0 | 0 | 41.1285 | 22.74 | 15 | OFF | 18.39 | [HIVER] EC OFF : Maintien hors-gel / Talon calculé (22.74 kWh)
2026-01-27 20:00:00 | 20 | 6.6 | 0 | 0 | 41.4753 | 22.74 | 15 | OFF | 18.74 | [HIVER] EC OFF : Maintien hors-gel / Talon calculé (22.74 kWh)
2026-01-27 21:00:00 | 21 | 6.15 | 0 | 0 | 42.4817 | 22.74 | 15 | OFF | 19.74 | [HIVER] EC OFF : Maintien hors-gel / Talon calculé (22.74 kWh)
2026-01-27 22:00:00 | 22 | 5.85 | 0 | 0 | 43.8943 | 22.74 | 15 | OFF | 21.15 | [HIVER] EC OFF : Maintien hors-gel / Talon calculé (22.74 kWh)
2026-01-27 23:00:00 | 23 | 5.7 | 0 | 0 | 41.5121 | 22.74 | 15 | OFF | 18.77 | [HIVER] EC OFF : Maintien hors-gel / Talon calculé (22.74 kWh)
2026-01-28 00:00:00 | 0 | 5.35 | 0 | 0 | 28.8048 | 22.35 | 15 | OFF | 6.45 | [HIVER] EC OFF : Maintien hors-gel / Talon calculé (22.35 kWh)
2026-01-28 01:00:00 | 1 | 4.95 | 0 | 0 | 17.6777 | 22.35 | 15 | OFF | -4.67 | [HIVER] EC OFF : Maintien hors-gel / Talon calculé (22.35 kWh)
2026-01-28 02:00:00 | 2 | 4.9 | 0 | 0 | 22.9528 | 22.35 | 15 | OFF | 0.6 | [HIVER] EC OFF : Maintien hors-gel / Talon calculé (22.35 kWh)
2026-01-28 03:00:00 | 3 | 4.6 | 0 | 0 | 22.8747 | 22.35 | 15 | OFF | 0.52 | [HIVER] EC OFF : Maintien hors-gel / Talon calculé (22.35 kWh)
2026-01-28 04:00:00 | 4 | 4.6 | 0 | 0 | 24.9961 | 22.35 | 15 | OFF | 2.65 | [HIVER] EC OFF : Maintien hors-gel / Talon calculé (22.35 kWh)
2026-01-28 05:00:00 | 5 | 4.5 | 0 | 0 | 25.3999 | 22.35 | 15 | OFF | 3.05 | [HIVER] EC OFF : Maintien hors-gel / Talon calculé (22.35 kWh)
2026-01-28 06:00:00 | 6 | 4.3 | 0 | 0 | 23.9534 | 22.35 | 15 | OFF | 1.6 | [HIVER] EC OFF : Maintien hors-gel / Talon calculé (22.35 kWh)
2026-01-28 07:00:00 | 7 | 4.05 | 0 | 0 | 22.8896 | 22.35 | 15 | OFF | 0.54 | [HIVER] EC OFF : Maintien hors-gel / Talon calculé (22.35 kWh)
2026-01-28 08:00:00 | 8 | 2.9 | 0 | 0 | 41.9999 | 22.37 | 15 | OFF | 19.63 | [HIVER] EC OFF : Maintien hors-gel / Talon calculé (22.35 kWh)
2026-01-28 09:00:00 | 9 | 2.7 | 0 | 0 | 153.0723 | 22.39 | 15 | OFF | 130.68 | [HIVER] EC OFF : Maintien hors-gel / Talon calculé (22.35 kWh)
2026-01-28 10:00:00 | 10 | 4.45 | 0 | 0 | 153.3829 | 22.36 | 15 | OFF | 131.02 | [HIVER] EC OFF : Maintien hors-gel / Talon calculé (22.35 kWh)
2026-01-28 11:00:00 | 11 | 5.9 | 0 | 0 | 143.0909 | 22.35 | 15 | OFF | 120.74 | [HIVER] EC OFF : Maintien hors-gel / Talon calculé (22.35 kWh)
2026-01-28 12:00:00 | 12 | 7.2 | 0 | 0 | 126.2633 | 22.35 | 15 | OFF | 103.91 | [HIVER] EC OFF : Maintien hors-gel / Talon calculé (22.35 kWh)
2026-01-28 13:00:00 | 13 | 7.65 | 0 | 0 | 50.6496 | 22.35 | 15 | OFF | 28.3 | [HIVER] EC OFF : Maintien hors-gel / Talon calculé (22.35 kWh)
2026-01-28 14:00:00 | 14 | 8.15 | 0 | 0 | 43.3972 | 22.35 | 15 | OFF | 21.05 | [HIVER] EC OFF : Maintien hors-gel / Talon calculé (22.35 kWh)
2026-01-28 15:00:00 | 15 | 8.35 | 0 | 0 | 47.4804 | 22.35 | 15 | OFF | 25.13 | [HIVER] EC OFF : Maintien hors-gel / Talon calculé (22.35 kWh)
2026-01-28 16:00:00 | 16 | 8.5 | 0 | 0 | 50.0729 | 22.35 | 15 | OFF | 27.72 | [HIVER] EC OFF : Maintien hors-gel / Talon calculé (22.35 kWh)
2026-01-28 17:00:00 | 17 | 8 | 0 | 0 | 46.2782 | 22.35 | 15 | OFF | 23.93 | [HIVER] EC OFF : Maintien hors-gel / Talon calculé (22.35 kWh)
2026-01-28 18:00:00 | 18 | 5.1 | 0 | 0 | 43.4346 | 22.35 | 15 | OFF | 21.08 | [HIVER] EC OFF : Maintien hors-gel / Talon calculé (22.35 kWh)
2026-01-28 19:00:00 | 19 | 5.45 | 0 | 0 | 43.8787 | 22.35 | 15 | OFF | 21.53 | [HIVER] EC OFF : Maintien hors-gel / Talon calculé (22.35 kWh)
2026-01-28 20:00:00 | 20 | 4.5 | 0 | 0 | 46.8501 | 22.35 | 15 | OFF | 24.5 | [HIVER] EC OFF : Maintien hors-gel / Talon calculé (22.35 kWh)
2026-01-28 21:00:00 | 21 | 4.45 | 0 | 0 | 49.6768 | 22.35 | 15 | OFF | 27.33 | [HIVER] EC OFF : Maintien hors-gel / Talon calculé (22.35 kWh)
2026-01-28 22:00:00 | 22 | 2.6 | 0 | 0 | 55.2444 | 22.4 | 15 | OFF | 32.84 | [HIVER] EC OFF : Maintien hors-gel / Talon calculé (22.35 kWh)
2026-01-28 23:00:00 | 23 | 1.85 | 0 | 0 | 55.4061 | 22.49 | 15 | OFF | 32.92 | [HIVER] EC OFF : Maintien hors-gel / Talon calculé (22.35 kWh)
2026-01-29 00:00:00 | 0 | 2 | 0 | 0 | 28.1925 | 21.97 | 15 | OFF | 6.22 | [HIVER] EC OFF : Maintien hors-gel / Talon calculé (21.85 kWh)
2026-01-29 01:00:00 | 1 | 2.5 | 0 | 0 | 17.395 | 21.92 | 15 | OFF | -4.52 | [HIVER] EC OFF : Maintien hors-gel / Talon calculé (21.85 kWh)
2026-01-29 02:00:00 | 2 | 2.3 | 0 | 0 | 22.344 | 21.93 | 15 | OFF | 0.41 | [HIVER] EC OFF : Maintien hors-gel / Talon calculé (21.85 kWh)
2026-01-29 03:00:00 | 3 | 2.35 | 0 | 0 | 22.4207 | 21.93 | 15 | OFF | 0.49 | [HIVER] EC OFF : Maintien hors-gel / Talon calculé (21.85 kWh)
2026-01-29 04:00:00 | 4 | 2.1 | 0 | 0 | 23.8684 | 21.96 | 15 | OFF | 1.91 | [HIVER] EC OFF : Maintien hors-gel / Talon calculé (21.85 kWh)
2026-01-29 05:00:00 | 5 | 2.55 | 0 | 0 | 24.7061 | 21.91 | 15 | OFF | 2.8 | [HIVER] EC OFF : Maintien hors-gel / Talon calculé (21.85 kWh)
2026-01-29 06:00:00 | 6 | 2.3 | 0 | 0 | 23.1453 | 21.93 | 15 | OFF | 1.22 | [HIVER] EC OFF : Maintien hors-gel / Talon calculé (21.85 kWh)
2026-01-29 07:00:00 | 7 | 2.55 | 0 | 0 | 21.6792 | 21.91 | 15 | OFF | -0.23 | [HIVER] EC OFF : Maintien hors-gel / Talon calculé (21.85 kWh)
2026-01-29 08:00:00 | 8 | 2.3 | 0 | 0 | 41.1716 | 21.93 | 15 | OFF | 19.24 | [HIVER] EC OFF : Maintien hors-gel / Talon calculé (21.85 kWh)
2026-01-29 09:00:00 | 9 | 2.65 | 0 | 0 | 133.9551 | 21.9 | 15 | OFF | 112.06 | [HIVER] EC OFF : Maintien hors-gel / Talon calculé (21.85 kWh)
2026-01-29 10:00:00 | 10 | 4.75 | 0 | 0 | 137.6475 | 21.86 | 15 | OFF | 115.79 | [HIVER] EC OFF : Maintien hors-gel / Talon calculé (21.85 kWh)
2026-01-29 11:00:00 | 11 | 6.65 | 0 | 0 | 127.9686 | 21.85 | 15 | OFF | 106.12 | [HIVER] EC OFF : Maintien hors-gel / Talon calculé (21.85 kWh)
2026-01-29 12:00:00 | 12 | 9.2 | 0 | 0 | 91.5074 | 21.85 | 15 | OFF | 69.66 | [HIVER] EC OFF : Maintien hors-gel / Talon calculé (21.85 kWh)
2026-01-29 13:00:00 | 13 | 9.45 | 0 | 0 | 47.6529 | 21.85 | 15 | OFF | 25.8 | [HIVER] EC OFF : Maintien hors-gel / Talon calculé (21.85 kWh)
2026-01-29 14:00:00 | 14 | 9.35 | 0 | 0 | 39.2891 | 21.85 | 15 | OFF | 17.44 | [HIVER] EC OFF : Maintien hors-gel / Talon calculé (21.85 kWh)
2026-01-29 15:00:00 | 15 | 9.6 | 0 | 0 | 41.2996 | 21.85 | 15 | OFF | 19.45 | [HIVER] EC OFF : Maintien hors-gel / Talon calculé (21.85 kWh)
2026-01-29 16:00:00 | 16 | 10.85 | 0 | 0 | 43.2741 | 21.85 | 15 | OFF | 21.42 | [HIVER] EC OFF : Maintien hors-gel / Talon calculé (21.85 kWh)
2026-01-29 17:00:00 | 17 | 10.05 | 0 | 0 | 46.5665 | 21.85 | 15 | OFF | 24.72 | [HIVER] EC OFF : Maintien hors-gel / Talon calculé (21.85 kWh)
2026-01-29 18:00:00 | 18 | 8.3 | 0 | 0 | 45.4571 | 21.85 | 15 | OFF | 23.61 | [HIVER] EC OFF : Maintien hors-gel / Talon calculé (21.85 kWh)
2026-01-29 19:00:00 | 19 | 8.4 | 0 | 0 | 47.0595 | 21.85 | 15 | OFF | 25.21 | [HIVER] EC OFF : Maintien hors-gel / Talon calculé (21.85 kWh)
2026-01-29 20:00:00 | 20 | 7.7 | 0 | 0 | 46.2537 | 21.85 | 15 | OFF | 24.4 | [HIVER] EC OFF : Maintien hors-gel / Talon calculé (21.85 kWh)
2026-01-29 21:00:00 | 21 | 7.2 | 0 | 0 | 46.502 | 21.85 | 15 | OFF | 24.65 | [HIVER] EC OFF : Maintien hors-gel / Talon calculé (21.85 kWh)
2026-01-29 22:00:00 | 22 | 7.45 | 0 | 0 | 47.3556 | 21.85 | 15 | OFF | 25.51 | [HIVER] EC OFF : Maintien hors-gel / Talon calculé (21.85 kWh)
2026-01-29 23:00:00 | 23 | 7.15 | 0 | 0 | 46.317 | 21.85 | 15 | OFF | 24.47 | [HIVER] EC OFF : Maintien hors-gel / Talon calculé (21.85 kWh)
2026-01-30 00:00:00 | 0 | 7.35 | 0 | 0 | 28.5023 | 22.85 | 15 | OFF | 5.65 | [HIVER] EC OFF : Maintien hors-gel / Talon calculé (22.85 kWh)
2026-01-30 01:00:00 | 1 | 7.95 | 0 | 0 | 17.7308 | 22.85 | 15 | OFF | -5.12 | [HIVER] EC OFF : Maintien hors-gel / Talon calculé (22.85 kWh)
2026-01-30 02:00:00 | 2 | 7.95 | 0 | 0 | 23.4153 | 22.85 | 15 | OFF | 0.57 | [HIVER] EC OFF : Maintien hors-gel / Talon calculé (22.85 kWh)
2026-01-30 03:00:00 | 3 | 7.8 | 0 | 0 | 23.4962 | 22.85 | 15 | OFF | 0.65 | [HIVER] EC OFF : Maintien hors-gel / Talon calculé (22.85 kWh)
2026-01-30 04:00:00 | 4 | 7.55 | 0 | 0 | 25.702 | 22.85 | 15 | OFF | 2.85 | [HIVER] EC OFF : Maintien hors-gel / Talon calculé (22.85 kWh)
2026-01-30 05:00:00 | 5 | 7.25 | 0 | 0 | 26.1142 | 22.85 | 15 | OFF | 3.26 | [HIVER] EC OFF : Maintien hors-gel / Talon calculé (22.85 kWh)
2026-01-30 06:00:00 | 6 | 7.15 | 0 | 0 | 24.6318 | 22.85 | 15 | OFF | 1.78 | [HIVER] EC OFF : Maintien hors-gel / Talon calculé (22.85 kWh)
2026-01-30 07:00:00 | 7 | 7.3 | 0 | 0 | 21.8933 | 22.85 | 15 | OFF | -0.96 | [HIVER] EC OFF : Maintien hors-gel / Talon calculé (22.85 kWh)
2026-01-30 08:00:00 | 8 | 7.55 | 0 | 0 | 29.2432 | 22.85 | 15 | OFF | 6.39 | [HIVER] EC OFF : Maintien hors-gel / Talon calculé (22.85 kWh)
2026-01-30 09:00:00 | 9 | 7 | 0 | 0 | 132.3925 | 22.85 | 15 | OFF | 109.54 | [HIVER] EC OFF : Maintien hors-gel / Talon calculé (22.85 kWh)
2026-01-30 10:00:00 | 10 | 8.05 | 0 | 0 | 132.8844 | 22.85 | 15 | OFF | 110.03 | [HIVER] EC OFF : Maintien hors-gel / Talon calculé (22.85 kWh)
2026-01-30 11:00:00 | 11 | 9.6 | 0 | 0 | 118.7162 | 22.85 | 15 | OFF | 95.87 | [HIVER] EC OFF : Maintien hors-gel / Talon calculé (22.85 kWh)
2026-01-30 12:00:00 | 12 | 10.1 | 0 | 0 | 104.0661 | 22.85 | 15 | OFF | 81.22 | [HIVER] EC OFF : Maintien hors-gel / Talon calculé (22.85 kWh)
2026-01-30 13:00:00 | 13 | 11.15 | 0 | 0 | 44.3733 | 22.85 | 15 | OFF | 21.52 | [HIVER] EC OFF : Maintien hors-gel / Talon calculé (22.85 kWh)
2026-01-30 14:00:00 | 14 | 10.6 | 0 | 0 | 35.0978 | 22.85 | 15 | OFF | 12.25 | [HIVER] EC OFF : Maintien hors-gel / Talon calculé (22.85 kWh)
2026-01-30 15:00:00 | 15 | 11.35 | 0 | 0 | 33.3872 | 22.85 | 15 | OFF | 10.54 | [HIVER] EC OFF : Maintien hors-gel / Talon calculé (22.85 kWh)
2026-01-30 16:00:00 | 16 | 10.2 | 0 | 0 | 34.8678 | 22.85 | 15 | OFF | 12.02 | [HIVER] EC OFF : Maintien hors-gel / Talon calculé (22.85 kWh)
2026-01-30 17:00:00 | 17 | 9.85 | 0 | 0 | 39.3713 | 22.85 | 15 | OFF | 16.52 | [HIVER] EC OFF : Maintien hors-gel / Talon calculé (22.85 kWh)
2026-01-30 18:00:00 | 18 | 9.15 | 0 | 0 | 40.0716 | 22.85 | 15 | OFF | 17.22 | [HIVER] EC OFF : Maintien hors-gel / Talon calculé (22.85 kWh)
2026-01-30 19:00:00 | 19 | 9.25 | 0 | 0 | 41.3366 | 22.85 | 15 | OFF | 18.49 | [HIVER] EC OFF : Maintien hors-gel / Talon calculé (22.85 kWh)
2026-01-30 20:00:00 | 20 | 8.55 | 0 | 0 | 42.5114 | 22.85 | 15 | OFF | 19.66 | [HIVER] EC OFF : Maintien hors-gel / Talon calculé (22.85 kWh)
2026-01-30 21:00:00 | 21 | 8.55 | 0 | 0 | 43.0711 | 22.85 | 15 | OFF | 20.22 | [HIVER] EC OFF : Maintien hors-gel / Talon calculé (22.85 kWh)
2026-01-30 22:00:00 | 22 | 7.45 | 0 | 0 | 43.7969 | 22.85 | 15 | OFF | 20.95 | [HIVER] EC OFF : Maintien hors-gel / Talon calculé (22.85 kWh)
2026-01-30 23:00:00 | 23 | 6.85 | 0 | 0 | 40.918 | 22.85 | 15 | OFF | 18.07 | [HIVER] EC OFF : Maintien hors-gel / Talon calculé (22.85 kWh)
2026-01-31 00:00:00 | 0 | 6.25 | 0 | 0 | 17.4207 | 13.05 | 15 | OFF | 4.37 | [HIVER] EC OFF : Maintien hors-gel / Talon calculé (13.05 kWh)
2026-01-31 01:00:00 | 1 | 6.4 | 0 | 0 | 12.02 | 13.05 | 15 | OFF | -1.03 | [HIVER] EC OFF : Maintien hors-gel / Talon calculé (13.05 kWh)
2026-01-31 02:00:00 | 2 | 5.75 | 0 | 0 | 13.1599 | 13.05 | 15 | OFF | 0.11 | [HIVER] EC OFF : Maintien hors-gel / Talon calculé (13.05 kWh)
2026-01-31 03:00:00 | 3 | 5.65 | 0 | 0 | 13.1608 | 13.05 | 15 | OFF | 0.11 | [HIVER] EC OFF : Maintien hors-gel / Talon calculé (13.05 kWh)
2026-01-31 04:00:00 | 4 | 5.4 | 0 | 0 | 13.902 | 13.05 | 15 | OFF | 0.85 | [HIVER] EC OFF : Maintien hors-gel / Talon calculé (13.05 kWh)
2026-01-31 05:00:00 | 5 | 5.15 | 0 | 0 | 13.9963 | 13.05 | 15 | OFF | 0.95 | [HIVER] EC OFF : Maintien hors-gel / Talon calculé (13.05 kWh)
2026-01-31 06:00:00 | 6 | 5.25 | 0 | 0 | 14.1373 | 13.05 | 15 | OFF | 1.09 | [HIVER] EC OFF : Maintien hors-gel / Talon calculé (13.05 kWh)
2026-01-31 07:00:00 | 7 | 5.7 | 0 | 0 | 22.4063 | 13.05 | 15 | OFF | 9.36 | [HIVER] EC OFF : Maintien hors-gel / Talon calculé (13.05 kWh)
2026-01-31 08:00:00 | 8 | 5.15 | 0 | 0 | 29.3837 | 13.05 | 15 | OFF | 16.33 | [HIVER] EC OFF : Maintien hors-gel / Talon calculé (13.05 kWh)
2026-01-31 09:00:00 | 9 | 5.55 | 0 | 0 | 107.075 | 13.05 | 15 | OFF | 94.02 | [HIVER] EC OFF : Maintien hors-gel / Talon calculé (13.05 kWh)
2026-01-31 10:00:00 | 10 | 6.85 | 0 | 0 | 107.8887 | 13.05 | 15 | OFF | 94.84 | [HIVER] EC OFF : Maintien hors-gel / Talon calculé (13.05 kWh)
2026-01-31 11:00:00 | 11 | 8.15 | 0 | 0 | 116.0406 | 13.05 | 15 | OFF | 102.99 | [HIVER] EC OFF : Maintien hors-gel / Talon calculé (13.05 kWh)
2026-01-31 12:00:00 | 12 | 9.5 | 0 | 0 | 107.1262 | 13.05 | 15 | OFF | 94.08 | [HIVER] EC OFF : Maintien hors-gel / Talon calculé (13.05 kWh)
2026-01-31 13:00:00 | 13 | 10.6 | 0 | 0 | 46.2101 | 13.05 | 15 | OFF | 33.16 | [HIVER] EC OFF : Maintien hors-gel / Talon calculé (13.05 kWh)
2026-01-31 14:00:00 | 14 | 11.45 | 0 | 0 | 37.4728 | 13.05 | 15 | OFF | 24.42 | [HIVER] EC OFF : Maintien hors-gel / Talon calculé (13.05 kWh)
2026-01-31 15:00:00 | 15 | 10.85 | 0 | 0 | 33.4397 | 13.05 | 15 | OFF | 20.39 | [HIVER] EC OFF : Maintien hors-gel / Talon calculé (13.05 kWh)
2026-01-31 16:00:00 | 16 | 9.85 | 0 | 0 | 37.1824 | 13.05 | 15 | OFF | 24.13 | [HIVER] EC OFF : Maintien hors-gel / Talon calculé (13.05 kWh)
2026-01-31 17:00:00 | 17 | 10.05 | 0 | 0 | 39.2286 | 13.05 | 15 | OFF | 26.18 | [HIVER] EC OFF : Maintien hors-gel / Talon calculé (13.05 kWh)
2026-01-31 18:00:00 | 18 | 7.35 | 0 | 0 | 39.5272 | 13.05 | 15 | OFF | 26.48 | [HIVER] EC OFF : Maintien hors-gel / Talon calculé (13.05 kWh)
2026-01-31 19:00:00 | 19 | 7.35 | 0 | 0 | 42.6495 | 13.05 | 15 | OFF | 29.6 | [HIVER] EC OFF : Maintien hors-gel / Talon calculé (13.05 kWh)
2026-01-31 20:00:00 | 20 | 7.2 | 0 | 0 | 43.627 | 13.05 | 15 | OFF | 30.58 | [HIVER] EC OFF : Maintien hors-gel / Talon calculé (13.05 kWh)
2026-01-31 21:00:00 | 21 | 6.75 | 0 | 0 | 44.7185 | 13.05 | 15 | OFF | 31.67 | [HIVER] EC OFF : Maintien hors-gel / Talon calculé (13.05 kWh)
2026-01-31 22:00:00 | 22 | 6.4 | 0 | 0 | 45.2219 | 13.05 | 15 | OFF | 32.17 | [HIVER] EC OFF : Maintien hors-gel / Talon calculé (13.05 kWh)
2026-01-31 23:00:00 | 23 | 6.3 | 0 | 0 | 41.9063 | 13.05 | 15 | OFF | 28.86 | [HIVER] EC OFF : Maintien hors-gel / Talon calculé (13.05 kWh)
2026-02-01 00:00:00 | 0 | 6.3 | 0 | 0 | 13.2666 | 13.51 | 15 | OFF | -0.24 | [HIVER] EC OFF : Maintien hors-gel / Talon calculé (13.51 kWh)
2026-02-01 01:00:00 | 1 | 6.95 | 0 | 0 | 13.5419 | 13.51 | 15 | OFF | 0.03 | [HIVER] EC OFF : Maintien hors-gel / Talon calculé (13.51 kWh)
2026-02-01 02:00:00 | 2 | 7.25 | 0 | 0 | 14.1786 | 13.51 | 15 | OFF | 0.67 | [HIVER] EC OFF : Maintien hors-gel / Talon calculé (13.51 kWh)
2026-02-01 03:00:00 | 3 | 7.4 | 0 | 0 | 14.2082 | 13.51 | 15 | OFF | 0.7 | [HIVER] EC OFF : Maintien hors-gel / Talon calculé (13.51 kWh)
2026-02-01 04:00:00 | 4 | 7.2 | 0 | 0 | 14.5996 | 13.51 | 15 | OFF | 1.09 | [HIVER] EC OFF : Maintien hors-gel / Talon calculé (13.51 kWh)
2026-02-01 05:00:00 | 5 | 7 | 0 | 0 | 14.521 | 13.51 | 15 | OFF | 1.01 | [HIVER] EC OFF : Maintien hors-gel / Talon calculé (13.51 kWh)
2026-02-01 06:00:00 | 6 | 7 | 0 | 0 | 19.8177 | 13.51 | 15 | OFF | 6.31 | [HIVER] EC OFF : Maintien hors-gel / Talon calculé (13.51 kWh)
2026-02-01 07:00:00 | 7 | 8.1 | 0 | 0 | 16.0947 | 13.51 | 15 | OFF | 2.58 | [HIVER] EC OFF : Maintien hors-gel / Talon calculé (13.51 kWh)
2026-02-01 08:00:00 | 8 | 7.85 | 0 | 0 | 22.4987 | 13.51 | 15 | OFF | 8.99 | [HIVER] EC OFF : Maintien hors-gel / Talon calculé (13.51 kWh)
2026-02-01 09:00:00 | 9 | 7.6 | 0 | 0 | 113.852 | 13.51 | 15 | OFF | 100.34 | [HIVER] EC OFF : Maintien hors-gel / Talon calculé (13.51 kWh)
2026-02-01 10:00:00 | 10 | 8.25 | 0 | 0 | 131.0281 | 13.51 | 15 | OFF | 117.52 | [HIVER] EC OFF : Maintien hors-gel / Talon calculé (13.51 kWh)
2026-02-01 11:00:00 | 11 | 8.95 | 0 | 0 | 117.2791 | 13.51 | 15 | OFF | 103.77 | [HIVER] EC OFF : Maintien hors-gel / Talon calculé (13.51 kWh)
2026-02-01 12:00:00 | 12 | 9.4 | 0 | 0 | 111.5453 | 13.51 | 15 | OFF | 98.04 | [HIVER] EC OFF : Maintien hors-gel / Talon calculé (13.51 kWh)
2026-02-01 13:00:00 | 13 | 10.7 | 0 | 0 | 50.8492 | 13.51 | 15 | OFF | 37.34 | [HIVER] EC OFF : Maintien hors-gel / Talon calculé (13.51 kWh)
2026-02-01 14:00:00 | 14 | 12 | 0 | 0 | 52.6889 | 13.51 | 15 | OFF | 39.18 | [HIVER] EC OFF : Maintien hors-gel / Talon calculé (13.51 kWh)
2026-02-01 15:00:00 | 15 | 12.05 | 0 | 0 | 50.8206 | 13.51 | 15 | OFF | 37.31 | [HIVER] EC OFF : Maintien hors-gel / Talon calculé (13.51 kWh)
2026-02-01 16:00:00 | 16 | 11.65 | 0 | 0 | 49.2903 | 13.51 | 15 | OFF | 35.78 | [HIVER] EC OFF : Maintien hors-gel / Talon calculé (13.51 kWh)
2026-02-01 17:00:00 | 17 | 10.95 | 0 | 0 | 43.9773 | 13.51 | 15 | OFF | 30.47 | [HIVER] EC OFF : Maintien hors-gel / Talon calculé (13.51 kWh)
2026-02-01 18:00:00 | 18 | 9.85 | 0 | 0 | 36.841 | 13.51 | 15 | OFF | 23.33 | [HIVER] EC OFF : Maintien hors-gel / Talon calculé (13.51 kWh)
2026-02-01 19:00:00 | 19 | 10.15 | 0 | 0 | 40.5376 | 13.51 | 15 | OFF | 27.03 | [HIVER] EC OFF : Maintien hors-gel / Talon calculé (13.51 kWh)
2026-02-01 20:00:00 | 20 | 9.1 | 0 | 0 | 39.2037 | 13.51 | 15 | OFF | 25.69 | [HIVER] EC OFF : Maintien hors-gel / Talon calculé (13.51 kWh)
2026-02-01 21:00:00 | 21 | 9.05 | 0 | 0 | 43.5023 | 13.51 | 15 | OFF | 29.99 | [HIVER] EC OFF : Maintien hors-gel / Talon calculé (13.51 kWh)
2026-02-01 22:00:00 | 22 | 8.45 | 0 | 0 | 45.2504 | 13.51 | 15 | OFF | 31.74 | [HIVER] EC OFF : Maintien hors-gel / Talon calculé (13.51 kWh)
2026-02-01 23:00:00 | 23 | 8.55 | 0 | 0 | 42.9587 | 13.51 | 15 | OFF | 29.45 | [HIVER] EC OFF : Maintien hors-gel / Talon calculé (13.51 kWh)
2026-02-02 00:00:00 | 0 | 8.25 | 0 | 0 | 13.3104 | 13.56 | 15 | OFF | -0.25 | [HIVER] EC OFF : Maintien hors-gel / Talon calculé (13.56 kWh)
2026-02-02 01:00:00 | 1 | 7.75 | 0 | 0 | 13.5829 | 13.56 | 15 | OFF | 0.02 | [HIVER] EC OFF : Maintien hors-gel / Talon calculé (13.56 kWh)
2026-02-02 02:00:00 | 2 | 7.3 | 0 | 0 | 14.1696 | 13.56 | 15 | OFF | 0.61 | [HIVER] EC OFF : Maintien hors-gel / Talon calculé (13.56 kWh)
2026-02-02 03:00:00 | 3 | 6.3 | 0 | 0 | 14.1664 | 13.56 | 15 | OFF | 0.61 | [HIVER] EC OFF : Maintien hors-gel / Talon calculé (13.56 kWh)
2026-02-02 04:00:00 | 4 | 5.95 | 0 | 0 | 14.6005 | 13.56 | 15 | OFF | 1.04 | [HIVER] EC OFF : Maintien hors-gel / Talon calculé (13.56 kWh)
2026-02-02 05:00:00 | 5 | 6.85 | 0 | 0 | 14.5067 | 13.56 | 15 | OFF | 0.95 | [HIVER] EC OFF : Maintien hors-gel / Talon calculé (13.56 kWh)
2026-02-02 06:00:00 | 6 | 6.55 | 0 | 0 | 19.0087 | 13.56 | 15 | OFF | 5.45 | [HIVER] EC OFF : Maintien hors-gel / Talon calculé (13.56 kWh)
2026-02-02 07:00:00 | 7 | 4.95 | 0 | 0 | 15.8404 | 13.56 | 15 | OFF | 2.28 | [HIVER] EC OFF : Maintien hors-gel / Talon calculé (13.56 kWh)
2026-02-02 08:00:00 | 8 | 4.9 | 0 | 0 | 36.3526 | 13.56 | 15 | OFF | 22.79 | [HIVER] EC OFF : Maintien hors-gel / Talon calculé (13.56 kWh)
2026-02-02 09:00:00 | 9 | 5.85 | 0 | 0 | 117.124 | 13.56 | 15 | OFF | 103.56 | [HIVER] EC OFF : Maintien hors-gel / Talon calculé (13.56 kWh)
2026-02-02 10:00:00 | 10 | 7.4 | 0 | 0 | 139.5888 | 13.56 | 15 | OFF | 126.03 | [HIVER] EC OFF : Maintien hors-gel / Talon calculé (13.56 kWh)
2026-02-02 11:00:00 | 11 | 8.75 | 0 | 0 | 138.3014 | 13.56 | 15 | OFF | 124.74 | [HIVER] EC OFF : Maintien hors-gel / Talon calculé (13.56 kWh)
2026-02-02 12:00:00 | 12 | 9.6 | 0 | 0 | 127.8604 | 13.56 | 15 | OFF | 114.3 | [HIVER] EC OFF : Maintien hors-gel / Talon calculé (13.56 kWh)
2026-02-02 13:00:00 | 13 | 10.7 | 0 | 0 | 49.3652 | 13.56 | 15 | OFF | 35.81 | [HIVER] EC OFF : Maintien hors-gel / Talon calculé (13.56 kWh)
2026-02-02 14:00:00 | 14 | 10.75 | 0 | 0 | 47.3054 | 13.56 | 15 | OFF | 33.75 | [HIVER] EC OFF : Maintien hors-gel / Talon calculé (13.56 kWh)
2026-02-02 15:00:00 | 15 | 10.9 | 0 | 0 | 46.036 | 13.56 | 15 | OFF | 32.48 | [HIVER] EC OFF : Maintien hors-gel / Talon calculé (13.56 kWh)
2026-02-02 16:00:00 | 16 | 10.85 | 0 | 0 | 42.3012 | 13.56 | 15 | OFF | 28.74 | [HIVER] EC OFF : Maintien hors-gel / Talon calculé (13.56 kWh)
2026-02-02 17:00:00 | 17 | 11.3 | 0 | 0 | 40.1108 | 13.56 | 15 | OFF | 26.55 | [HIVER] EC OFF : Maintien hors-gel / Talon calculé (13.56 kWh)
2026-02-02 18:00:00 | 18 | 11.3 | 0 | 0 | 36.6896 | 13.56 | 15 | OFF | 23.13 | [HIVER] EC OFF : Maintien hors-gel / Talon calculé (13.56 kWh)
2026-02-02 19:00:00 | 19 | 10.7 | 0 | 0 | 38.0219 | 13.56 | 15 | OFF | 24.46 | [HIVER] EC OFF : Maintien hors-gel / Talon calculé (13.56 kWh)
2026-02-02 20:00:00 | 20 | 10.25 | 0 | 0 | 38.7506 | 13.56 | 15 | OFF | 25.19 | [HIVER] EC OFF : Maintien hors-gel / Talon calculé (13.56 kWh)
2026-02-02 21:00:00 | 21 | 9.4 | 0 | 0 | 44.645 | 13.56 | 15 | OFF | 31.09 | [HIVER] EC OFF : Maintien hors-gel / Talon calculé (13.56 kWh)
2026-02-02 22:00:00 | 22 | 9.3 | 0 | 0 | 45.8083 | 13.56 | 15 | OFF | 32.25 | [HIVER] EC OFF : Maintien hors-gel / Talon calculé (13.56 kWh)
2026-02-02 23:00:00 | 23 | 8.95 | 0 | 0 | 41.1927 | 13.56 | 15 | OFF | 27.63 | [HIVER] EC OFF : Maintien hors-gel / Talon calculé (13.56 kWh)
2026-02-03 00:00:00 | 0 | 8.65 | 0 | 0 | 13.3053 | 13.54 | 15 | OFF | -0.23 | [HIVER] EC OFF : Maintien hors-gel / Talon calculé (13.54 kWh)
2026-02-03 01:00:00 | 1 | 8.6 | 0 | 0 | 13.5641 | 13.54 | 15 | OFF | 0.02 | [HIVER] EC OFF : Maintien hors-gel / Talon calculé (13.54 kWh)
2026-02-03 02:00:00 | 2 | 8.2 | 0 | 0 | 14.1577 | 13.54 | 15 | OFF | 0.62 | [HIVER] EC OFF : Maintien hors-gel / Talon calculé (13.54 kWh)
2026-02-03 03:00:00 | 3 | 8.3 | 0 | 0 | 14.1695 | 13.54 | 15 | OFF | 0.63 | [HIVER] EC OFF : Maintien hors-gel / Talon calculé (13.54 kWh)
2026-02-03 04:00:00 | 4 | 8 | 0 | 0 | 14.5849 | 13.54 | 15 | OFF | 1.04 | [HIVER] EC OFF : Maintien hors-gel / Talon calculé (13.54 kWh)
2026-02-03 05:00:00 | 5 | 8.1 | 0 | 0 | 14.5189 | 13.54 | 15 | OFF | 0.98 | [HIVER] EC OFF : Maintien hors-gel / Talon calculé (13.54 kWh)
2026-02-03 06:00:00 | 6 | 7.85 | 0 | 0 | 17.0645 | 13.54 | 15 | OFF | 3.52 | [HIVER] EC OFF : Maintien hors-gel / Talon calculé (13.54 kWh)
2026-02-03 07:00:00 | 7 | 7.7 | 0 | 0 | 14.5432 | 13.54 | 15 | OFF | 1 | [HIVER] EC OFF : Maintien hors-gel / Talon calculé (13.54 kWh)
2026-02-03 08:00:00 | 8 | 7 | 0 | 0 | 21.0529 | 13.54 | 15 | OFF | 7.51 | [HIVER] EC OFF : Maintien hors-gel / Talon calculé (13.54 kWh)
2026-02-03 09:00:00 | 9 | 7.5 | 0 | 0 | 112.6337 | 13.54 | 15 | OFF | 99.09 | [HIVER] EC OFF : Maintien hors-gel / Talon calculé (13.54 kWh)
2026-02-03 10:00:00 | 10 | 7.75 | 0 | 0 | 144.9251 | 13.54 | 15 | OFF | 131.39 | [HIVER] EC OFF : Maintien hors-gel / Talon calculé (13.54 kWh)
2026-02-03 11:00:00 | 11 | 8.45 | 0 | 0 | 138.1703 | 13.54 | 15 | OFF | 124.63 | [HIVER] EC OFF : Maintien hors-gel / Talon calculé (13.54 kWh)
2026-02-03 12:00:00 | 12 | 9.7 | 0 | 0 | 122.1518 | 13.54 | 15 | OFF | 108.61 | [HIVER] EC OFF : Maintien hors-gel / Talon calculé (13.54 kWh)
2026-02-03 13:00:00 | 13 | 10.35 | 0 | 0 | 53.9371 | 13.54 | 15 | OFF | 40.4 | [HIVER] EC OFF : Maintien hors-gel / Talon calculé (13.54 kWh)
2026-02-03 14:00:00 | 14 | 10.25 | 0 | 0 | 52.9676 | 13.54 | 15 | OFF | 39.43 | [HIVER] EC OFF : Maintien hors-gel / Talon calculé (13.54 kWh)
2026-02-03 15:00:00 | 15 | 8.95 | 0 | 0 | 47.2741 | 13.54 | 15 | OFF | 33.73 | [HIVER] EC OFF : Maintien hors-gel / Talon calculé (13.54 kWh)
2026-02-03 16:00:00 | 16 | 9.8 | 0 | 0 | 44.381 | 13.54 | 15 | OFF | 30.84 | [HIVER] EC OFF : Maintien hors-gel / Talon calculé (13.54 kWh)
2026-02-03 17:00:00 | 17 | 9.6 | 0 | 0 | 40.9098 | 13.54 | 15 | OFF | 27.37 | [HIVER] EC OFF : Maintien hors-gel / Talon calculé (13.54 kWh)
2026-02-03 18:00:00 | 18 | 8.25 | 0 | 0 | 36.6428 | 13.54 | 15 | OFF | 23.1 | [HIVER] EC OFF : Maintien hors-gel / Talon calculé (13.54 kWh)
2026-02-03 19:00:00 | 19 | 6.9 | 0 | 0 | 38.3407 | 13.54 | 15 | OFF | 24.8 | [HIVER] EC OFF : Maintien hors-gel / Talon calculé (13.54 kWh)
2026-02-03 20:00:00 | 20 | 5.9 | 0 | 0 | 40.3793 | 13.54 | 15 | OFF | 26.84 | [HIVER] EC OFF : Maintien hors-gel / Talon calculé (13.54 kWh)
2026-02-03 21:00:00 | 21 | 5.7 | 0 | 0 | 45.4704 | 13.54 | 15 | OFF | 31.93 | [HIVER] EC OFF : Maintien hors-gel / Talon calculé (13.54 kWh)
2026-02-03 22:00:00 | 22 | 5.4 | 0 | 0 | 46.7858 | 13.54 | 15 | OFF | 33.25 | [HIVER] EC OFF : Maintien hors-gel / Talon calculé (13.54 kWh)
2026-02-03 23:00:00 | 23 | 5.15 | 0 | 0 | 42.4147 | 13.54 | 15 | OFF | 28.87 | [HIVER] EC OFF : Maintien hors-gel / Talon calculé (13.54 kWh)
2026-02-04 00:00:00 | 0 | 5.1 | 0 | 0 | 13.5415 | 13.67 | 15 | OFF | -0.13 | [HIVER] EC OFF : Maintien hors-gel / Talon calculé (13.67 kWh)
2026-02-04 01:00:00 | 1 | 5.65 | 0 | 0 | 13.6851 | 13.67 | 15 | OFF | 0.02 | [HIVER] EC OFF : Maintien hors-gel / Talon calculé (13.67 kWh)
2026-02-04 02:00:00 | 2 | 5.25 | 0 | 0 | 14.1942 | 13.67 | 15 | OFF | 0.52 | [HIVER] EC OFF : Maintien hors-gel / Talon calculé (13.67 kWh)
2026-02-04 03:00:00 | 3 | 5.45 | 0 | 0 | 14.3227 | 13.67 | 15 | OFF | 0.65 | [HIVER] EC OFF : Maintien hors-gel / Talon calculé (13.67 kWh)
2026-02-04 04:00:00 | 4 | 4.55 | 0 | 0 | 14.6654 | 13.67 | 15 | OFF | 1 | [HIVER] EC OFF : Maintien hors-gel / Talon calculé (13.67 kWh)
2026-02-04 05:00:00 | 5 | 4 | 0 | 0 | 14.61 | 13.67 | 15 | OFF | 0.94 | [HIVER] EC OFF : Maintien hors-gel / Talon calculé (13.67 kWh)
2026-02-04 06:00:00 | 6 | 4 | 0 | 0 | 16.749 | 13.67 | 15 | OFF | 3.08 | [HIVER] EC OFF : Maintien hors-gel / Talon calculé (13.67 kWh)
2026-02-04 07:00:00 | 7 | 5.35 | 0 | 0 | 21.913 | 13.67 | 15 | OFF | 8.24 | [HIVER] EC OFF : Maintien hors-gel / Talon calculé (13.67 kWh)
2026-02-04 08:00:00 | 8 | 5.05 | 0 | 0 | 24.6711 | 13.67 | 15 | OFF | 11 | [HIVER] EC OFF : Maintien hors-gel / Talon calculé (13.67 kWh)
2026-02-04 09:00:00 | 9 | 5.2 | 0 | 0 | 141.6621 | 13.67 | 15 | OFF | 127.99 | [HIVER] EC OFF : Maintien hors-gel / Talon calculé (13.67 kWh)
2026-02-04 10:00:00 | 10 | 6.8 | 0 | 0 | 141.8733 | 13.67 | 15 | OFF | 128.2 | [HIVER] EC OFF : Maintien hors-gel / Talon calculé (13.67 kWh)
2026-02-04 11:00:00 | 11 | 8.8 | 0 | 0 | 136.035 | 13.67 | 15 | OFF | 122.36 | [HIVER] EC OFF : Maintien hors-gel / Talon calculé (13.67 kWh)
2026-02-04 12:00:00 | 12 | 10.2 | 0 | 0 | 127.8404 | 13.67 | 15 | OFF | 114.17 | [HIVER] EC OFF : Maintien hors-gel / Talon calculé (13.67 kWh)
2026-02-04 13:00:00 | 13 | 11.35 | 0 | 0 | 53.315 | 13.67 | 15 | OFF | 39.65 | [HIVER] EC OFF : Maintien hors-gel / Talon calculé (13.67 kWh)
2026-02-04 14:00:00 | 14 | 11.25 | 0 | 0 | 46.8847 | 13.67 | 15 | OFF | 33.21 | [HIVER] EC OFF : Maintien hors-gel / Talon calculé (13.67 kWh)
2026-02-04 15:00:00 | 15 | 10.7 | 0 | 0 | 47.199 | 13.67 | 15 | OFF | 33.53 | [HIVER] EC OFF : Maintien hors-gel / Talon calculé (13.67 kWh)
2026-02-04 16:00:00 | 16 | 9.7 | 0 | 0 | 42.2154 | 13.67 | 15 | OFF | 28.55 | [HIVER] EC OFF : Maintien hors-gel / Talon calculé (13.67 kWh)
2026-02-04 17:00:00 | 17 | 9 | 0 | 0 | 38.8874 | 13.67 | 15 | OFF | 25.22 | [HIVER] EC OFF : Maintien hors-gel / Talon calculé (13.67 kWh)
2026-02-04 18:00:00 | 18 | 7.65 | 0 | 0 | 39.8109 | 13.67 | 15 | OFF | 26.14 | [HIVER] EC OFF : Maintien hors-gel / Talon calculé (13.67 kWh)
2026-02-04 19:00:00 | 19 | 7.65 | 0 | 0 | 41.6617 | 13.67 | 15 | OFF | 27.99 | [HIVER] EC OFF : Maintien hors-gel / Talon calculé (13.67 kWh)
2026-02-04 20:00:00 | 20 | 8.1 | 0 | 0 | 42.0465 | 13.67 | 15 | OFF | 28.38 | [HIVER] EC OFF : Maintien hors-gel / Talon calculé (13.67 kWh)
2026-02-04 21:00:00 | 21 | 7.9 | 0 | 0 | 45.2284 | 13.67 | 15 | OFF | 31.56 | [HIVER] EC OFF : Maintien hors-gel / Talon calculé (13.67 kWh)
2026-02-04 22:00:00 | 22 | 7.85 | 0 | 0 | 47.0729 | 13.67 | 15 | OFF | 33.4 | [HIVER] EC OFF : Maintien hors-gel / Talon calculé (13.67 kWh)
2026-02-04 23:00:00 | 23 | 8.5 | 0 | 0 | 42.6216 | 13.67 | 15 | OFF | 28.95 | [HIVER] EC OFF : Maintien hors-gel / Talon calculé (13.67 kWh)
2026-02-05 00:00:00 | 0 | 8.15 | 0 | 0 | 13.285 | 13.55 | 15 | OFF | -0.26 | [HIVER] EC OFF : Maintien hors-gel / Talon calculé (13.55 kWh)
2026-02-05 01:00:00 | 1 | 8.15 | 0 | 0 | 13.5757 | 13.55 | 15 | OFF | 0.03 | [HIVER] EC OFF : Maintien hors-gel / Talon calculé (13.55 kWh)
2026-02-05 02:00:00 | 2 | 8.5 | 0 | 0 | 14.126 | 13.55 | 15 | OFF | 0.58 | [HIVER] EC OFF : Maintien hors-gel / Talon calculé (13.55 kWh)
2026-02-05 03:00:00 | 3 | 8.3 | 0 | 0 | 14.1555 | 13.55 | 15 | OFF | 0.61 | [HIVER] EC OFF : Maintien hors-gel / Talon calculé (13.55 kWh)
2026-02-05 04:00:00 | 4 | 8.35 | 0 | 0 | 14.5642 | 13.55 | 15 | OFF | 1.01 | [HIVER] EC OFF : Maintien hors-gel / Talon calculé (13.55 kWh)
2026-02-05 05:00:00 | 5 | 8.8 | 0 | 0 | 14.405 | 13.55 | 15 | OFF | 0.86 | [HIVER] EC OFF : Maintien hors-gel / Talon calculé (13.55 kWh)
2026-02-05 06:00:00 | 6 | 8.75 | 0 | 0 | 18.9825 | 13.55 | 15 | OFF | 5.43 | [HIVER] EC OFF : Maintien hors-gel / Talon calculé (13.55 kWh)
2026-02-05 07:00:00 | 7 | 8.65 | 0 | 0 | 15.1719 | 13.55 | 15 | OFF | 1.62 | [HIVER] EC OFF : Maintien hors-gel / Talon calculé (13.55 kWh)
2026-02-05 08:00:00 | 8 | 8.85 | 0 | 0 | 23.3016 | 13.55 | 15 | OFF | 9.75 | [HIVER] EC OFF : Maintien hors-gel / Talon calculé (13.55 kWh)
2026-02-05 09:00:00 | 9 | 8.65 | 0 | 0 | 115.3111 | 13.55 | 15 | OFF | 101.76 | [HIVER] EC OFF : Maintien hors-gel / Talon calculé (13.55 kWh)
2026-02-05 10:00:00 | 10 | 9.15 | 0 | 0 | 137.7575 | 13.55 | 15 | OFF | 124.21 | [HIVER] EC OFF : Maintien hors-gel / Talon calculé (13.55 kWh)
2026-02-05 11:00:00 | 11 | 10.15 | 0 | 0 | 122.3526 | 13.55 | 15 | OFF | 108.8 | [HIVER] EC OFF : Maintien hors-gel / Talon calculé (13.55 kWh)
2026-02-05 12:00:00 | 12 | 11.5 | 0 | 0 | 108.2607 | 13.55 | 15 | OFF | 94.71 | [HIVER] EC OFF : Maintien hors-gel / Talon calculé (13.55 kWh)
2026-02-05 13:00:00 | 13 | 10.8 | 0 | 0 | 69.0188 | 13.55 | 15 | OFF | 55.47 | [HIVER] EC OFF : Maintien hors-gel / Talon calculé (13.55 kWh)
2026-02-05 14:00:00 | 14 | 12.5 | 0 | 0 | 63.6274 | 13.55 | 15 | OFF | 50.08 | [HIVER] EC OFF : Maintien hors-gel / Talon calculé (13.55 kWh)
2026-02-05 15:00:00 | 15 | 11.85 | 0 | 0 | 61.1878 | 13.55 | 15 | OFF | 47.64 | [HIVER] EC OFF : Maintien hors-gel / Talon calculé (13.55 kWh)
2026-02-05 16:00:00 | 16 | 9.3 | 0 | 0 | 50.393 | 13.55 | 15 | OFF | 36.84 | [HIVER] EC OFF : Maintien hors-gel / Talon calculé (13.55 kWh)
2026-02-05 17:00:00 | 17 | 9 | 0 | 0 | 43.3999 | 13.55 | 15 | OFF | 29.85 | [HIVER] EC OFF : Maintien hors-gel / Talon calculé (13.55 kWh)
2026-02-05 18:00:00 | 18 | 9.05 | 0 | 0 | 40.8392 | 13.55 | 15 | OFF | 27.29 | [HIVER] EC OFF : Maintien hors-gel / Talon calculé (13.55 kWh)
2026-02-05 19:00:00 | 19 | 9 | 0 | 0 | 42.1152 | 13.55 | 15 | OFF | 28.57 | [HIVER] EC OFF : Maintien hors-gel / Talon calculé (13.55 kWh)
2026-02-05 20:00:00 | 20 | 9.4 | 0 | 0 | 43.9531 | 13.55 | 15 | OFF | 30.4 | [HIVER] EC OFF : Maintien hors-gel / Talon calculé (13.55 kWh)
2026-02-05 21:00:00 | 21 | 9.15 | 0 | 0 | 46.8539 | 13.55 | 15 | OFF | 33.3 | [HIVER] EC OFF : Maintien hors-gel / Talon calculé (13.55 kWh)
2026-02-05 22:00:00 | 22 | 9.25 | 0 | 0 | 47.775 | 13.55 | 15 | OFF | 34.22 | [HIVER] EC OFF : Maintien hors-gel / Talon calculé (13.55 kWh)
2026-02-05 23:00:00 | 23 | 9.3 | 0 | 0 | 46.4524 | 13.55 | 15 | OFF | 32.9 | [HIVER] EC OFF : Maintien hors-gel / Talon calculé (13.55 kWh)
2026-02-06 00:00:00 | 0 | 9.5 | 0 | 0 | 13.1385 | 13.41 | 15 | OFF | -0.27 | [HIVER] EC OFF : Maintien hors-gel / Talon calculé (13.41 kWh)
2026-02-06 01:00:00 | 1 | 9.5 | 0 | 0 | 13.4454 | 13.41 | 15 | OFF | 0.04 | [HIVER] EC OFF : Maintien hors-gel / Talon calculé (13.41 kWh)
2026-02-06 02:00:00 | 2 | 9.3 | 0 | 0 | 14.0109 | 13.41 | 15 | OFF | 0.6 | [HIVER] EC OFF : Maintien hors-gel / Talon calculé (13.41 kWh)
2026-02-06 03:00:00 | 3 | 9 | 0 | 0 | 14.0579 | 13.41 | 15 | OFF | 0.65 | [HIVER] EC OFF : Maintien hors-gel / Talon calculé (13.41 kWh)
2026-02-06 04:00:00 | 4 | 9.2 | 0 | 0 | 14.4401 | 13.41 | 15 | OFF | 1.03 | [HIVER] EC OFF : Maintien hors-gel / Talon calculé (13.41 kWh)
2026-02-06 05:00:00 | 5 | 9.6 | 0 | 0 | 14.3742 | 13.41 | 15 | OFF | 0.96 | [HIVER] EC OFF : Maintien hors-gel / Talon calculé (13.41 kWh)
2026-02-06 06:00:00 | 6 | 9 | 0 | 0 | 19.202 | 13.41 | 15 | OFF | 5.79 | [HIVER] EC OFF : Maintien hors-gel / Talon calculé (13.41 kWh)
2026-02-06 07:00:00 | 7 | 9.65 | 0 | 0 | 21.1422 | 13.41 | 15 | OFF | 7.73 | [HIVER] EC OFF : Maintien hors-gel / Talon calculé (13.41 kWh)
2026-02-06 08:00:00 | 8 | 9.1 | 0 | 0 | 28.5686 | 13.41 | 15 | OFF | 15.16 | [HIVER] EC OFF : Maintien hors-gel / Talon calculé (13.41 kWh)
2026-02-06 09:00:00 | 9 | 8.9 | 0 | 0 | 128.9159 | 13.41 | 15 | OFF | 115.51 | [HIVER] EC OFF : Maintien hors-gel / Talon calculé (13.41 kWh)
2026-02-06 10:00:00 | 10 | 9.85 | 0 | 0 | 127.4687 | 13.41 | 15 | OFF | 114.06 | [HIVER] EC OFF : Maintien hors-gel / Talon calculé (13.41 kWh)
2026-02-06 11:00:00 | 11 | 10.5 | 0 | 0 | 116.7281 | 13.41 | 15 | OFF | 103.32 | [HIVER] EC OFF : Maintien hors-gel / Talon calculé (13.41 kWh)
2026-02-06 12:00:00 | 12 | 11.35 | 0 | 0 | 111.6304 | 13.41 | 15 | OFF | 98.22 | [HIVER] EC OFF : Maintien hors-gel / Talon calculé (13.41 kWh)
2026-02-06 13:00:00 | 13 | 11.75 | 0 | 0 | 53.8198 | 13.41 | 15 | OFF | 40.41 | [HIVER] EC OFF : Maintien hors-gel / Talon calculé (13.41 kWh)
2026-02-06 14:00:00 | 14 | 12.7 | 0 | 0 | 52.4399 | 13.41 | 15 | OFF | 39.03 | [HIVER] EC OFF : Maintien hors-gel / Talon calculé (13.41 kWh)
2026-02-06 15:00:00 | 15 | 12.9 | 0 | 0 | 52.3616 | 13.41 | 15 | OFF | 38.95 | [HIVER] EC OFF : Maintien hors-gel / Talon calculé (13.41 kWh)
2026-02-06 16:00:00 | 16 | 12.95 | 0 | 0 | 49.4965 | 13.41 | 15 | OFF | 36.09 | [HIVER] EC OFF : Maintien hors-gel / Talon calculé (13.41 kWh)
2026-02-06 17:00:00 | 17 | 12 | 0 | 0 | 45.3171 | 13.41 | 15 | OFF | 31.91 | [HIVER] EC OFF : Maintien hors-gel / Talon calculé (13.41 kWh)
2026-02-06 18:00:00 | 18 | 10.45 | 0 | 0 | 40.7111 | 13.41 | 15 | OFF | 27.3 | [HIVER] EC OFF : Maintien hors-gel / Talon calculé (13.41 kWh)
2026-02-06 19:00:00 | 19 | 9.4 | 0 | 0 | 37.3767 | 13.41 | 15 | OFF | 23.97 | [HIVER] EC OFF : Maintien hors-gel / Talon calculé (13.41 kWh)
2026-02-06 20:00:00 | 20 | 8.7 | 0 | 0 | 37.218 | 13.41 | 15 | OFF | 23.81 | [HIVER] EC OFF : Maintien hors-gel / Talon calculé (13.41 kWh)
2026-02-06 21:00:00 | 21 | 8.2 | 0 | 0 | 40.662 | 13.41 | 15 | OFF | 27.25 | [HIVER] EC OFF : Maintien hors-gel / Talon calculé (13.41 kWh)
2026-02-06 22:00:00 | 22 | 7.15 | 0 | 0 | 42.6046 | 13.41 | 15 | OFF | 29.19 | [HIVER] EC OFF : Maintien hors-gel / Talon calculé (13.41 kWh)
2026-02-06 23:00:00 | 23 | 6.4 | 0 | 0 | 38.0953 | 13.41 | 15 | OFF | 24.69 | [HIVER] EC OFF : Maintien hors-gel / Talon calculé (13.41 kWh)
2026-02-07 00:00:00 | 0 | 6.85 | 1 | 0 | 9.923 | 12.05 | 15 | OFF | -2.13 | [HIVER] EC OFF : Maintien hors-gel / Talon calculé (12.05 kWh)
2026-02-07 01:00:00 | 1 | 7.4 | 1 | 0 | 12.3218 | 12.05 | 15 | OFF | 0.27 | [HIVER] EC OFF : Maintien hors-gel / Talon calculé (12.05 kWh)
2026-02-07 02:00:00 | 2 | 7.55 | 1 | 0 | 12.2901 | 12.05 | 15 | OFF | 0.24 | [HIVER] EC OFF : Maintien hors-gel / Talon calculé (12.05 kWh)
2026-02-07 03:00:00 | 3 | 7.1 | 1 | 0 | 12.6163 | 12.05 | 15 | OFF | 0.57 | [HIVER] EC OFF : Maintien hors-gel / Talon calculé (12.05 kWh)
2026-02-07 04:00:00 | 4 | 6.9 | 1 | 0 | 13.9039 | 12.05 | 15 | OFF | 1.85 | [HIVER] EC OFF : Maintien hors-gel / Talon calculé (12.05 kWh)
2026-02-07 05:00:00 | 5 | 6.55 | 1 | 0 | 14.2114 | 12.05 | 15 | OFF | 2.16 | [HIVER] EC OFF : Maintien hors-gel / Talon calculé (12.05 kWh)
2026-02-07 06:00:00 | 6 | 6.1 | 1 | 0 | 15.9602 | 12.05 | 15 | OFF | 3.91 | [HIVER] EC OFF : Maintien hors-gel / Talon calculé (12.05 kWh)
2026-02-07 07:00:00 | 7 | 6.4 | 1 | 0 | 30.6181 | 12.05 | 15 | OFF | 18.57 | [HIVER] EC OFF : Maintien hors-gel / Talon calculé (12.05 kWh)
2026-02-07 08:00:00 | 8 | 6.55 | 1 | 0 | 113.5477 | 125.35 | 16.2 | PRE_HEATING | -11.8 | [HIVER] PRE_HEATING : Pré-chauffage d'anticipation, consigne à 16.2°C
2026-02-07 09:00:00 | 9 | 6.65 | 1 | 0 | 131.0771 | 150.68 | 17.4 | PRE_HEATING | -19.6 | [HIVER] PRE_HEATING : Pré-chauffage d'anticipation, consigne à 17.4°C
2026-02-07 10:00:00 | 10 | 8.15 | 1 | 168 | 91.0762 | 140.94 | 19.5 | ON | -49.86 | [HIVER] EC ON : Chauffage optimisé, consigne à 19.5°C
2026-02-07 11:00:00 | 11 | 9.65 | 1 | 286 | 41.8125 | 33.24 | 19.5 | ON | 8.57 | [HIVER] EC ON : Chauffage optimisé, consigne à 19.5°C
2026-02-07 12:00:00 | 12 | 11.35 | 1 | 167 | 38.2385 | 25.18 | 19.5 | ON | 13.06 | [HIVER] EC ON : Chauffage optimisé, consigne à 19.5°C
2026-02-07 13:00:00 | 13 | 11.45 | 1 | 146 | 24.0135 | 12.05 | 19.5 | ON | 11.96 | [HIVER] EC ON : Chauffage optimisé, consigne à 19.5°C
2026-02-07 14:00:00 | 14 | 12.4 | 1 | 104 | 19.6598 | 12.05 | 19.5 | ON | 7.61 | [HIVER] EC ON : Chauffage optimisé, consigne à 19.5°C
2026-02-07 15:00:00 | 15 | 11.75 | 1 | 141 | 23.8238 | 12.05 | 19.5 | ON | 11.77 | [HIVER] EC ON : Chauffage optimisé, consigne à 19.5°C
2026-02-07 16:00:00 | 16 | 12.1 | 1 | 160 | 28.2686 | 18.58 | 19.5 | ON | 9.69 | [HIVER] EC ON : Chauffage optimisé, consigne à 19.5°C
2026-02-07 17:00:00 | 17 | 10.95 | 1 | 161 | 29.8086 | 26.25 | 19.5 | ON | 3.56 | [HIVER] EC ON : Chauffage optimisé, consigne à 19.5°C
2026-02-07 18:00:00 | 18 | 9.85 | 1 | 70 | 26.8321 | 28.85 | 19.5 | ON | -2.02 | [HIVER] EC ON : Chauffage optimisé, consigne à 19.5°C
2026-02-07 19:00:00 | 19 | 8.9 | 1 | 50 | 27.1656 | 30.38 | 19.5 | ON | -3.21 | [HIVER] EC ON : Chauffage optimisé, consigne à 19.5°C
2026-02-07 20:00:00 | 20 | 8.35 | 1 | 0 | 24.6139 | 15.72 | 15 | OFF | 8.89 | [HIVER] EC OFF : Maintien hors-gel / Talon calculé (12.05 kWh)
2026-02-07 21:00:00 | 21 | 7.35 | 1 | 0 | 28.0692 | 12.78 | 15 | OFF | 15.29 | [HIVER] EC OFF : Maintien hors-gel / Talon calculé (12.05 kWh)
2026-02-07 22:00:00 | 22 | 6.55 | 1 | 0 | 28.1371 | 12.2 | 15 | OFF | 15.94 | [HIVER] EC OFF : Maintien hors-gel / Talon calculé (12.05 kWh)
2026-02-07 23:00:00 | 23 | 6.25 | 1 | 0 | 31.3424 | 12.08 | 15 | OFF | 19.26 | [HIVER] EC OFF : Maintien hors-gel / Talon calculé (12.05 kWh)
2026-02-08 00:00:00 | 0 | 5.5 | 1 | 0 | 10.2701 | 10.8 | 15 | OFF | -0.53 | [HIVER] EC OFF : Maintien hors-gel / Talon calculé (10.80 kWh)
2026-02-08 01:00:00 | 1 | 5.35 | 1 | 0 | 11.5722 | 10.8 | 15 | OFF | 0.77 | [HIVER] EC OFF : Maintien hors-gel / Talon calculé (10.80 kWh)
2026-02-08 02:00:00 | 2 | 4.7 | 1 | 0 | 11.4772 | 10.8 | 15 | OFF | 0.68 | [HIVER] EC OFF : Maintien hors-gel / Talon calculé (10.80 kWh)
2026-02-08 03:00:00 | 3 | 4.1 | 1 | 0 | 11.6938 | 10.8 | 15 | OFF | 0.89 | [HIVER] EC OFF : Maintien hors-gel / Talon calculé (10.80 kWh)
2026-02-08 04:00:00 | 4 | 3.45 | 1 | 0 | 10.8537 | 10.8 | 15 | OFF | 0.05 | [HIVER] EC OFF : Maintien hors-gel / Talon calculé (10.80 kWh)
2026-02-08 05:00:00 | 5 | 3.05 | 1 | 0 | 10.4253 | 10.8 | 15 | OFF | -0.37 | [HIVER] EC OFF : Maintien hors-gel / Talon calculé (10.80 kWh)
2026-02-08 06:00:00 | 6 | 2.9 | 1 | 0 | 16.705 | 10.81 | 15 | OFF | 5.9 | [HIVER] EC OFF : Maintien hors-gel / Talon calculé (10.80 kWh)
2026-02-08 07:00:00 | 7 | 2.8 | 1 | 0 | 30.8409 | 10.82 | 15 | OFF | 20.02 | [HIVER] EC OFF : Maintien hors-gel / Talon calculé (10.80 kWh)
2026-02-08 08:00:00 | 8 | 2.05 | 1 | 0 | 129.7462 | 141.55 | 16.2 | PRE_HEATING | -11.8 | [HIVER] PRE_HEATING : Pré-chauffage d'anticipation, consigne à 16.2°C
2026-02-08 09:00:00 | 9 | 2.85 | 1 | 0 | 140.5728 | 160.17 | 17.4 | PRE_HEATING | -19.6 | [HIVER] PRE_HEATING : Pré-chauffage d'anticipation, consigne à 17.4°C
2026-02-08 10:00:00 | 10 | 4.95 | 1 | 269 | 113.7347 | 163.43 | 19.5 | ON | -49.7 | [HIVER] EC ON : Chauffage optimisé, consigne à 19.5°C
2026-02-08 11:00:00 | 11 | 6.95 | 1 | 222 | 58.9394 | 50.13 | 19.5 | ON | 8.81 | [HIVER] EC ON : Chauffage optimisé, consigne à 19.5°C
2026-02-08 12:00:00 | 12 | 9.1 | 1 | 171 | 37.6542 | 24.14 | 19.5 | ON | 13.51 | [HIVER] EC ON : Chauffage optimisé, consigne à 19.5°C
2026-02-08 13:00:00 | 13 | 11 | 1 | 90 | 25.8905 | 10.8 | 19.5 | ON | 15.09 | [HIVER] EC ON : Chauffage optimisé, consigne à 19.5°C
2026-02-08 14:00:00 | 14 | 12.4 | 1 | 82 | 20.9659 | 10.8 | 19.5 | ON | 10.17 | [HIVER] EC ON : Chauffage optimisé, consigne à 19.5°C
2026-02-08 15:00:00 | 15 | 12.9 | 1 | 134 | 25.6262 | 11.04 | 19.5 | ON | 14.59 | [HIVER] EC ON : Chauffage optimisé, consigne à 19.5°C
2026-02-08 16:00:00 | 16 | 12.85 | 1 | 86 | 27.8653 | 16.85 | 19.5 | ON | 11.02 | [HIVER] EC ON : Chauffage optimisé, consigne à 19.5°C
2026-02-08 17:00:00 | 17 | 12.25 | 1 | 64 | 30.8102 | 25.23 | 19.5 | ON | 5.58 | [HIVER] EC ON : Chauffage optimisé, consigne à 19.5°C
2026-02-08 18:00:00 | 18 | 9.45 | 1 | 63 | 33.2936 | 33.68 | 19.5 | ON | -0.39 | [HIVER] EC ON : Chauffage optimisé, consigne à 19.5°C
2026-02-08 19:00:00 | 19 | 8.5 | 1 | 44 | 34.3527 | 37.53 | 19.5 | ON | -3.18 | [HIVER] EC ON : Chauffage optimisé, consigne à 19.5°C
2026-02-08 20:00:00 | 20 | 7.5 | 1 | 0 | 32.8483 | 16.15 | 15 | OFF | 16.7 | [HIVER] EC OFF : Maintien hors-gel / Talon calculé (10.80 kWh)
2026-02-08 21:00:00 | 21 | 6.6 | 1 | 0 | 32.4363 | 11.87 | 15 | OFF | 20.57 | [HIVER] EC OFF : Maintien hors-gel / Talon calculé (10.80 kWh)
2026-02-08 22:00:00 | 22 | 5.1 | 1 | 0 | 35.2088 | 11.01 | 15 | OFF | 24.2 | [HIVER] EC OFF : Maintien hors-gel / Talon calculé (10.80 kWh)
2026-02-08 23:00:00 | 23 | 4.15 | 1 | 0 | 38.5487 | 10.84 | 15 | OFF | 27.71 | [HIVER] EC OFF : Maintien hors-gel / Talon calculé (10.80 kWh)
2026-02-09 00:00:00 | 0 | 4 | 1 | 0 | 13.104 | 12.96 | 15 | OFF | 0.14 | [HIVER] EC OFF : Maintien hors-gel / Talon calculé (12.96 kWh)
2026-02-09 01:00:00 | 1 | 3.6 | 1 | 0 | 11.7125 | 12.96 | 15 | OFF | -1.25 | [HIVER] EC OFF : Maintien hors-gel / Talon calculé (12.96 kWh)
2026-02-09 02:00:00 | 2 | 3.75 | 1 | 0 | 13.8391 | 12.96 | 15 | OFF | 0.88 | [HIVER] EC OFF : Maintien hors-gel / Talon calculé (12.96 kWh)
2026-02-09 03:00:00 | 3 | 3.8 | 1 | 0 | 14.4662 | 12.96 | 15 | OFF | 1.51 | [HIVER] EC OFF : Maintien hors-gel / Talon calculé (12.96 kWh)
2026-02-09 04:00:00 | 4 | 3.7 | 1 | 0 | 13.165 | 12.96 | 15 | OFF | 0.21 | [HIVER] EC OFF : Maintien hors-gel / Talon calculé (12.96 kWh)
2026-02-09 05:00:00 | 5 | 3.35 | 1 | 0 | 12.5721 | 12.96 | 15 | OFF | -0.39 | [HIVER] EC OFF : Maintien hors-gel / Talon calculé (12.96 kWh)
2026-02-09 06:00:00 | 6 | 3.15 | 1 | 0 | 18.711 | 12.96 | 15 | OFF | 5.75 | [HIVER] EC OFF : Maintien hors-gel / Talon calculé (12.96 kWh)
2026-02-09 07:00:00 | 7 | 3.1 | 1 | 0 | 33.2413 | 12.96 | 15 | OFF | 20.28 | [HIVER] EC OFF : Maintien hors-gel / Talon calculé (12.96 kWh)
2026-02-09 08:00:00 | 8 | 3.1 | 1 | 0 | 83.0291 | 94.83 | 16.2 | PRE_HEATING | -11.8 | [HIVER] PRE_HEATING : Pré-chauffage d'anticipation, consigne à 16.2°C
2026-02-09 09:00:00 | 9 | 3.85 | 1 | 0 | 109.0537 | 128.65 | 17.4 | PRE_HEATING | -19.6 | [HIVER] PRE_HEATING : Pré-chauffage d'anticipation, consigne à 17.4°C
2026-02-09 10:00:00 | 10 | 5.65 | 1 | 54 | 116.2737 | 168.45 | 19.5 | ON | -52.18 | [HIVER] EC ON : Chauffage optimisé, consigne à 19.5°C
2026-02-09 11:00:00 | 11 | 6.65 | 1 | 14 | 84.0029 | 83.29 | 19.5 | ON | 0.71 | [HIVER] EC ON : Chauffage optimisé, consigne à 19.5°C
2026-02-09 12:00:00 | 12 | 8.7 | 1 | 169 | 62.2232 | 55.68 | 19.5 | ON | 6.54 | [HIVER] EC ON : Chauffage optimisé, consigne à 19.5°C
2026-02-09 13:00:00 | 13 | 9.55 | 1 | 57 | 29.122 | 23.21 | 19.5 | ON | 5.91 | [HIVER] EC ON : Chauffage optimisé, consigne à 19.5°C
2026-02-09 14:00:00 | 14 | 10.6 | 1 | 63 | 24.0576 | 17.98 | 19.5 | ON | 6.08 | [HIVER] EC ON : Chauffage optimisé, consigne à 19.5°C
2026-02-09 15:00:00 | 15 | 11.75 | 1 | 69 | 25.6729 | 18.96 | 19.5 | ON | 6.71 | [HIVER] EC ON : Chauffage optimisé, consigne à 19.5°C
2026-02-09 16:00:00 | 16 | 11.35 | 1 | 57 | 31.7996 | 27.65 | 19.5 | ON | 4.15 | [HIVER] EC ON : Chauffage optimisé, consigne à 19.5°C
2026-02-09 17:00:00 | 17 | 10.2 | 1 | 52 | 33.5116 | 34.24 | 19.5 | ON | -0.73 | [HIVER] EC ON : Chauffage optimisé, consigne à 19.5°C
2026-02-09 18:00:00 | 18 | 9.8 | 1 | 25 | 31.9353 | 33.78 | 19.5 | ON | -1.84 | [HIVER] EC ON : Chauffage optimisé, consigne à 19.5°C
2026-02-09 19:00:00 | 19 | 9.4 | 1 | 13 | 32.45 | 35.69 | 19.5 | ON | -3.24 | [HIVER] EC ON : Chauffage optimisé, consigne à 19.5°C
2026-02-09 20:00:00 | 20 | 9.5 | 1 | 0 | 35.929 | 17.51 | 15 | OFF | 18.42 | [HIVER] EC OFF : Maintien hors-gel / Talon calculé (12.96 kWh)
2026-02-09 21:00:00 | 21 | 9.4 | 1 | 0 | 36.1673 | 13.87 | 15 | OFF | 22.3 | [HIVER] EC OFF : Maintien hors-gel / Talon calculé (12.96 kWh)
2026-02-09 22:00:00 | 22 | 9.35 | 1 | 0 | 37.4179 | 13.14 | 15 | OFF | 24.28 | [HIVER] EC OFF : Maintien hors-gel / Talon calculé (12.96 kWh)
2026-02-09 23:00:00 | 23 | 9.8 | 1 | 0 | 36.7453 | 13 | 15 | OFF | 23.75 | [HIVER] EC OFF : Maintien hors-gel / Talon calculé (12.96 kWh)
2026-02-10 00:00:00 | 0 | 9.85 | 1 | 0 | 13.5211 | 13.85 | 15 | OFF | -0.33 | [HIVER] EC OFF : Maintien hors-gel / Talon calculé (13.85 kWh)
2026-02-10 01:00:00 | 1 | 10.6 | 1 | 0 | 13.891 | 13.85 | 15 | OFF | 0.04 | [HIVER] EC OFF : Maintien hors-gel / Talon calculé (13.85 kWh)
2026-02-10 02:00:00 | 2 | 10.15 | 1 | 0 | 14.564 | 13.85 | 15 | OFF | 0.71 | [HIVER] EC OFF : Maintien hors-gel / Talon calculé (13.85 kWh)
2026-02-10 03:00:00 | 3 | 10.3 | 1 | 0 | 15.1342 | 13.85 | 15 | OFF | 1.28 | [HIVER] EC OFF : Maintien hors-gel / Talon calculé (13.85 kWh)
2026-02-10 04:00:00 | 4 | 10.15 | 1 | 0 | 15.6285 | 13.85 | 15 | OFF | 1.78 | [HIVER] EC OFF : Maintien hors-gel / Talon calculé (13.85 kWh)
2026-02-10 05:00:00 | 5 | 9.25 | 1 | 0 | 15.8216 | 13.85 | 15 | OFF | 1.97 | [HIVER] EC OFF : Maintien hors-gel / Talon calculé (13.85 kWh)
2026-02-10 06:00:00 | 6 | 9.15 | 1 | 0 | 20.3108 | 13.85 | 15 | OFF | 6.46 | [HIVER] EC OFF : Maintien hors-gel / Talon calculé (13.85 kWh)
2026-02-10 07:00:00 | 7 | 9.4 | 1 | 0 | 35.7637 | 13.85 | 15 | OFF | 21.91 | [HIVER] EC OFF : Maintien hors-gel / Talon calculé (13.85 kWh)
2026-02-10 08:00:00 | 8 | 9.35 | 1 | 0 | 95.9438 | 107.74 | 16.2 | PRE_HEATING | -11.8 | [HIVER] PRE_HEATING : Pré-chauffage d'anticipation, consigne à 16.2°C
2026-02-10 09:00:00 | 9 | 9.8 | 1 | 0 | 96.5344 | 116.13 | 17.4 | PRE_HEATING | -19.6 | [HIVER] PRE_HEATING : Pré-chauffage d'anticipation, consigne à 17.4°C
2026-02-10 10:00:00 | 10 | 10.6 | 1 | 144 | 70.8897 | 125.39 | 19.5 | ON | -54.5 | [HIVER] EC ON : Chauffage optimisé, consigne à 19.5°C
2026-02-10 11:00:00 | 11 | 10.95 | 1 | 130 | 47.0759 | 48.54 | 19.5 | ON | -1.46 | [HIVER] EC ON : Chauffage optimisé, consigne à 19.5°C
2026-02-10 12:00:00 | 12 | 11.9 | 1 | 62 | 38.6502 | 36.94 | 19.5 | ON | 1.71 | [HIVER] EC ON : Chauffage optimisé, consigne à 19.5°C
2026-02-10 13:00:00 | 13 | 12.4 | 1 | 50 | 24.3689 | 22.45 | 19.5 | ON | 1.92 | [HIVER] EC ON : Chauffage optimisé, consigne à 19.5°C
2026-02-10 14:00:00 | 14 | 12.55 | 1 | 39 | 23.6682 | 24.41 | 19.5 | ON | -0.74 | [HIVER] EC ON : Chauffage optimisé, consigne à 19.5°C
2026-02-10 15:00:00 | 15 | 13.1 | 1 | 57 | 24.9455 | 23.49 | 19.5 | ON | 1.46 | [HIVER] EC ON : Chauffage optimisé, consigne à 19.5°C
2026-02-10 16:00:00 | 16 | 13.05 | 1 | 53 | 25.8981 | 25.28 | 19.5 | ON | 0.62 | [HIVER] EC ON : Chauffage optimisé, consigne à 19.5°C
2026-02-10 17:00:00 | 17 | 13.15 | 1 | 55 | 25.9822 | 26.33 | 19.5 | ON | -0.35 | [HIVER] EC ON : Chauffage optimisé, consigne à 19.5°C
2026-02-10 18:00:00 | 18 | 12.55 | 1 | 60 | 25.5474 | 27.57 | 19.5 | ON | -2.02 | [HIVER] EC ON : Chauffage optimisé, consigne à 19.5°C
2026-02-10 19:00:00 | 19 | 12.65 | 1 | 26 | 25.722 | 28.91 | 19.5 | ON | -3.19 | [HIVER] EC ON : Chauffage optimisé, consigne à 19.5°C
2026-02-10 20:00:00 | 20 | 12.6 | 1 | 0 | 24.1831 | 16.86 | 15 | OFF | 7.32 | [HIVER] EC OFF : Maintien hors-gel / Talon calculé (13.85 kWh)
2026-02-10 21:00:00 | 21 | 11.45 | 1 | 0 | 24.7559 | 14.45 | 15 | OFF | 10.31 | [HIVER] EC OFF : Maintien hors-gel / Talon calculé (13.85 kWh)
2026-02-10 22:00:00 | 22 | 10.4 | 1 | 0 | 23.9815 | 13.97 | 15 | OFF | 10.01 | [HIVER] EC OFF : Maintien hors-gel / Talon calculé (13.85 kWh)
2026-02-10 23:00:00 | 23 | 10.9 | 1 | 0 | 23.6612 | 13.87 | 15 | OFF | 9.79 | [HIVER] EC OFF : Maintien hors-gel / Talon calculé (13.85 kWh)
2026-02-11 00:00:00 | 0 | 10.75 | 1 | 0 | 12.982 | 13.1 | 15 | OFF | -0.12 | [HIVER] EC OFF : Maintien hors-gel / Talon calculé (13.10 kWh)
2026-02-11 01:00:00 | 1 | 11 | 1 | 0 | 13.1129 | 13.1 | 15 | OFF | 0.01 | [HIVER] EC OFF : Maintien hors-gel / Talon calculé (13.10 kWh)
2026-02-11 02:00:00 | 2 | 11 | 1 | 0 | 13.1127 | 13.1 | 15 | OFF | 0.01 | [HIVER] EC OFF : Maintien hors-gel / Talon calculé (13.10 kWh)
2026-02-11 03:00:00 | 3 | 10.75 | 1 | 0 | 13.9702 | 13.1 | 15 | OFF | 0.87 | [HIVER] EC OFF : Maintien hors-gel / Talon calculé (13.10 kWh)
2026-02-11 04:00:00 | 4 | 10.9 | 1 | 0 | 14.4022 | 13.1 | 15 | OFF | 1.3 | [HIVER] EC OFF : Maintien hors-gel / Talon calculé (13.10 kWh)
2026-02-11 05:00:00 | 5 | 10.55 | 1 | 0 | 15.0541 | 13.1 | 15 | OFF | 1.95 | [HIVER] EC OFF : Maintien hors-gel / Talon calculé (13.10 kWh)
2026-02-11 06:00:00 | 6 | 10.85 | 1 | 0 | 15.0444 | 13.1 | 15 | OFF | 1.94 | [HIVER] EC OFF : Maintien hors-gel / Talon calculé (13.10 kWh)
2026-02-11 07:00:00 | 7 | 10.9 | 1 | 0 | 51.2921 | 13.1 | 15 | OFF | 38.19 | [HIVER] EC OFF : Maintien hors-gel / Talon calculé (13.10 kWh)
2026-02-11 08:00:00 | 8 | 10.85 | 1 | 0 | 81.482 | 93.28 | 16.2 | PRE_HEATING | -11.8 | [HIVER] PRE_HEATING : Pré-chauffage d'anticipation, consigne à 16.2°C
2026-02-11 09:00:00 | 9 | 10.5 | 1 | 0 | 98.5068 | 118.11 | 17.4 | PRE_HEATING | -19.6 | [HIVER] PRE_HEATING : Pré-chauffage d'anticipation, consigne à 17.4°C
2026-02-11 10:00:00 | 10 | 11.35 | 1 | 102 | 71.6504 | 121.77 | 19.5 | ON | -50.12 | [HIVER] EC ON : Chauffage optimisé, consigne à 19.5°C
2026-02-11 11:00:00 | 11 | 12.2 | 1 | 76 | 42.3897 | 35.67 | 19.5 | ON | 6.72 | [HIVER] EC ON : Chauffage optimisé, consigne à 19.5°C
2026-02-11 12:00:00 | 12 | 13.05 | 1 | 37 | 28.7724 | 19.73 | 19.5 | ON | 9.04 | [HIVER] EC ON : Chauffage optimisé, consigne à 19.5°C
2026-02-11 13:00:00 | 13 | 13.25 | 1 | 46 | 21.2031 | 13.1 | 19.5 | ON | 8.1 | [HIVER] EC ON : Chauffage optimisé, consigne à 19.5°C
2026-02-11 14:00:00 | 14 | 13.7 | 1 | 51 | 18.7492 | 13.1 | 19.5 | ON | 5.65 | [HIVER] EC ON : Chauffage optimisé, consigne à 19.5°C
2026-02-11 15:00:00 | 15 | 12.3 | 1 | 58 | 17.9424 | 17.03 | 19.5 | ON | 0.91 | [HIVER] EC ON : Chauffage optimisé, consigne à 19.5°C
2026-02-11 16:00:00 | 16 | 11.15 | 1 | 43 | 18.2736 | 19.05 | 19.5 | ON | -0.78 | [HIVER] EC ON : Chauffage optimisé, consigne à 19.5°C
2026-02-11 17:00:00 | 17 | 11.1 | 1 | 46 | 18.6225 | 20.28 | 19.5 | ON | -1.66 | [HIVER] EC ON : Chauffage optimisé, consigne à 19.5°C
2026-02-11 18:00:00 | 18 | 11.2 | 1 | 45 | 20.0962 | 22.81 | 19.5 | ON | -2.71 | [HIVER] EC ON : Chauffage optimisé, consigne à 19.5°C
2026-02-11 19:00:00 | 19 | 11.35 | 1 | 25 | 19.7316 | 22.92 | 19.5 | ON | -3.19 | [HIVER] EC ON : Chauffage optimisé, consigne à 19.5°C
2026-02-11 20:00:00 | 20 | 11.15 | 1 | 0 | 19.8083 | 15.06 | 15 | OFF | 4.75 | [HIVER] EC OFF : Maintien hors-gel / Talon calculé (13.10 kWh)
2026-02-11 21:00:00 | 21 | 11.8 | 1 | 0 | 20.8413 | 13.49 | 15 | OFF | 7.35 | [HIVER] EC OFF : Maintien hors-gel / Talon calculé (13.10 kWh)
2026-02-11 22:00:00 | 22 | 10.6 | 1 | 0 | 21.081 | 13.18 | 15 | OFF | 7.9 | [HIVER] EC OFF : Maintien hors-gel / Talon calculé (13.10 kWh)
2026-02-11 23:00:00 | 23 | 10.3 | 1 | 0 | 20.9601 | 13.12 | 15 | OFF | 7.84 | [HIVER] EC OFF : Maintien hors-gel / Talon calculé (13.10 kWh)
2026-02-12 00:00:00 | 0 | 10.2 | 1 | 0 | 12.6712 | 13.06 | 15 | OFF | -0.39 | [HIVER] EC OFF : Maintien hors-gel / Talon calculé (13.06 kWh)
2026-02-12 01:00:00 | 1 | 9.9 | 1 | 0 | 13.1008 | 13.06 | 15 | OFF | 0.04 | [HIVER] EC OFF : Maintien hors-gel / Talon calculé (13.06 kWh)
2026-02-12 02:00:00 | 2 | 10.35 | 1 | 0 | 13.7342 | 13.06 | 15 | OFF | 0.67 | [HIVER] EC OFF : Maintien hors-gel / Talon calculé (13.06 kWh)
2026-02-12 03:00:00 | 3 | 10.8 | 1 | 0 | 14.2554 | 13.06 | 15 | OFF | 1.2 | [HIVER] EC OFF : Maintien hors-gel / Talon calculé (13.06 kWh)
2026-02-12 04:00:00 | 4 | 10.15 | 1 | 0 | 14.4097 | 13.06 | 15 | OFF | 1.35 | [HIVER] EC OFF : Maintien hors-gel / Talon calculé (13.06 kWh)
2026-02-12 05:00:00 | 5 | 9.45 | 1 | 0 | 14.575 | 13.06 | 15 | OFF | 1.52 | [HIVER] EC OFF : Maintien hors-gel / Talon calculé (13.06 kWh)
2026-02-12 06:00:00 | 6 | 9.2 | 1 | 0 | 17.2911 | 13.06 | 15 | OFF | 4.23 | [HIVER] EC OFF : Maintien hors-gel / Talon calculé (13.06 kWh)
2026-02-12 07:00:00 | 7 | 9.65 | 1 | 0 | 30.9607 | 13.06 | 15 | OFF | 17.9 | [HIVER] EC OFF : Maintien hors-gel / Talon calculé (13.06 kWh)
2026-02-12 08:00:00 | 8 | 10.2 | 1 | 0 | 106.8701 | 118.67 | 16.2 | PRE_HEATING | -11.8 | [HIVER] PRE_HEATING : Pré-chauffage d'anticipation, consigne à 16.2°C
2026-02-12 09:00:00 | 9 | 9.8 | 1 | 0 | 122.9949 | 142.59 | 17.4 | PRE_HEATING | -19.6 | [HIVER] PRE_HEATING : Pré-chauffage d'anticipation, consigne à 17.4°C
2026-02-12 10:00:00 | 10 | 9.65 | 1 | 40 | 96.7352 | 150.02 | 19.5 | ON | -53.28 | [HIVER] EC ON : Chauffage optimisé, consigne à 19.5°C
2026-02-12 11:00:00 | 11 | 9.8 | 1 | 82 | 62.4812 | 59.79 | 19.5 | ON | 2.69 | [HIVER] EC ON : Chauffage optimisé, consigne à 19.5°C
2026-02-12 12:00:00 | 12 | 9.95 | 1 | 41 | 48.5836 | 47.89 | 19.5 | ON | 0.69 | [HIVER] EC ON : Chauffage optimisé, consigne à 19.5°C
2026-02-12 13:00:00 | 13 | 11.4 | 1 | 65 | 26.6395 | 19 | 19.5 | ON | 7.64 | [HIVER] EC ON : Chauffage optimisé, consigne à 19.5°C
2026-02-12 14:00:00 | 14 | 12.05 | 1 | 46 | 21.8911 | 13.06 | 19.5 | ON | 8.83 | [HIVER] EC ON : Chauffage optimisé, consigne à 19.5°C
2026-02-12 15:00:00 | 15 | 12 | 1 | 47 | 25.9681 | 13.81 | 19.5 | ON | 12.16 | [HIVER] EC ON : Chauffage optimisé, consigne à 19.5°C
2026-02-12 16:00:00 | 16 | 10.15 | 1 | 49 | 32.842 | 28.11 | 19.5 | ON | 4.73 | [HIVER] EC ON : Chauffage optimisé, consigne à 19.5°C
2026-02-12 17:00:00 | 17 | 9.5 | 1 | 51 | 34.1957 | 31.57 | 19.5 | ON | 2.63 | [HIVER] EC ON : Chauffage optimisé, consigne à 19.5°C
2026-02-12 18:00:00 | 18 | 9.35 | 1 | 43 | 33.4365 | 33.96 | 19.5 | ON | -0.52 | [HIVER] EC ON : Chauffage optimisé, consigne à 19.5°C
2026-02-12 19:00:00 | 19 | 8.9 | 1 | 20 | 29.9114 | 33.06 | 19.5 | ON | -3.15 | [HIVER] EC ON : Chauffage optimisé, consigne à 19.5°C
2026-02-12 20:00:00 | 20 | 9.15 | 1 | 0 | 30.0884 | 17.06 | 15 | OFF | 13.03 | [HIVER] EC OFF : Maintien hors-gel / Talon calculé (13.06 kWh)
2026-02-12 21:00:00 | 21 | 9.1 | 1 | 0 | 32.0711 | 13.86 | 15 | OFF | 18.21 | [HIVER] EC OFF : Maintien hors-gel / Talon calculé (13.06 kWh)
2026-02-12 22:00:00 | 22 | 8.75 | 1 | 0 | 31.5224 | 13.22 | 15 | OFF | 18.3 | [HIVER] EC OFF : Maintien hors-gel / Talon calculé (13.06 kWh)
2026-02-12 23:00:00 | 23 | 8.45 | 1 | 0 | 32.7234 | 13.09 | 15 | OFF | 19.63 | [HIVER] EC OFF : Maintien hors-gel / Talon calculé (13.06 kWh)
2026-02-13 00:00:00 | 0 | 8.25 | 1 | 0 | 12.7023 | 13.15 | 15 | OFF | -0.45 | [HIVER] EC OFF : Maintien hors-gel / Talon calculé (13.15 kWh)
2026-02-13 01:00:00 | 1 | 8.35 | 1 | 0 | 13.1963 | 13.15 | 15 | OFF | 0.05 | [HIVER] EC OFF : Maintien hors-gel / Talon calculé (13.15 kWh)
2026-02-13 02:00:00 | 2 | 8.35 | 1 | 0 | 13.7832 | 13.15 | 15 | OFF | 0.63 | [HIVER] EC OFF : Maintien hors-gel / Talon calculé (13.15 kWh)
2026-02-13 03:00:00 | 3 | 8.7 | 1 | 0 | 14.3461 | 13.15 | 15 | OFF | 1.2 | [HIVER] EC OFF : Maintien hors-gel / Talon calculé (13.15 kWh)
2026-02-13 04:00:00 | 4 | 8.6 | 1 | 0 | 14.5911 | 13.15 | 15 | OFF | 1.44 | [HIVER] EC OFF : Maintien hors-gel / Talon calculé (13.15 kWh)
2026-02-13 05:00:00 | 5 | 9.25 | 1 | 0 | 14.8183 | 13.15 | 15 | OFF | 1.67 | [HIVER] EC OFF : Maintien hors-gel / Talon calculé (13.15 kWh)
2026-02-13 06:00:00 | 6 | 9.05 | 1 | 0 | 18.5669 | 13.15 | 15 | OFF | 5.42 | [HIVER] EC OFF : Maintien hors-gel / Talon calculé (13.15 kWh)
2026-02-13 07:00:00 | 7 | 9.3 | 1 | 0 | 26.8552 | 13.15 | 15 | OFF | 13.71 | [HIVER] EC OFF : Maintien hors-gel / Talon calculé (13.15 kWh)
2026-02-13 08:00:00 | 8 | 9.15 | 1 | 0 | 110.1537 | 121.95 | 16.2 | PRE_HEATING | -11.8 | [HIVER] PRE_HEATING : Pré-chauffage d'anticipation, consigne à 16.2°C
2026-02-13 09:00:00 | 9 | 9.05 | 1 | 0 | 122.8469 | 142.45 | 17.4 | PRE_HEATING | -19.6 | [HIVER] PRE_HEATING : Pré-chauffage d'anticipation, consigne à 17.4°C
2026-02-13 10:00:00 | 10 | 10 | 1 | 108 | 85.4365 | 136.02 | 19.5 | ON | -50.58 | [HIVER] EC ON : Chauffage optimisé, consigne à 19.5°C
2026-02-13 11:00:00 | 11 | 11.2 | 1 | 54 | 47.4005 | 40.11 | 19.5 | ON | 7.29 | [HIVER] EC ON : Chauffage optimisé, consigne à 19.5°C
2026-02-13 12:00:00 | 12 | 11.8 | 1 | 47 | 39.8975 | 32.4 | 19.5 | ON | 7.5 | [HIVER] EC ON : Chauffage optimisé, consigne à 19.5°C
2026-02-13 13:00:00 | 13 | 10.05 | 1 | 41 | 27.1584 | 19.16 | 19.5 | ON | 8 | [HIVER] EC ON : Chauffage optimisé, consigne à 19.5°C
2026-02-13 14:00:00 | 14 | 10.2 | 1 | 44 | 26.4029 | 21.43 | 19.5 | ON | 4.97 | [HIVER] EC ON : Chauffage optimisé, consigne à 19.5°C
2026-02-13 15:00:00 | 15 | 9.2 | 1 | 48 | 27.848 | 28.75 | 19.5 | ON | -0.9 | [HIVER] EC ON : Chauffage optimisé, consigne à 19.5°C
2026-02-13 16:00:00 | 16 | 9.3 | 1 | 47 | 30.3883 | 31.25 | 19.5 | ON | -0.86 | [HIVER] EC ON : Chauffage optimisé, consigne à 19.5°C
2026-02-13 17:00:00 | 17 | 9.4 | 1 | 49 | 32.6168 | 33.85 | 19.5 | ON | -1.23 | [HIVER] EC ON : Chauffage optimisé, consigne à 19.5°C
2026-02-13 18:00:00 | 18 | 8.9 | 1 | 38 | 30.5705 | 32.87 | 19.5 | ON | -2.3 | [HIVER] EC ON : Chauffage optimisé, consigne à 19.5°C
2026-02-13 19:00:00 | 19 | 8.4 | 1 | 19 | 28.3241 | 31.52 | 19.5 | ON | -3.2 | [HIVER] EC ON : Chauffage optimisé, consigne à 19.5°C
2026-02-13 20:00:00 | 20 | 8.15 | 1 | 0 | 28.4839 | 16.82 | 15 | OFF | 11.66 | [HIVER] EC OFF : Maintien hors-gel / Talon calculé (13.15 kWh)
2026-02-13 21:00:00 | 21 | 8 | 1 | 0 | 30.7448 | 13.88 | 15 | OFF | 16.86 | [HIVER] EC OFF : Maintien hors-gel / Talon calculé (13.15 kWh)
2026-02-13 22:00:00 | 22 | 7.9 | 1 | 0 | 31.4097 | 13.3 | 15 | OFF | 18.11 | [HIVER] EC OFF : Maintien hors-gel / Talon calculé (13.15 kWh)
2026-02-13 23:00:00 | 23 | 7.85 | 1 | 0 | 32.5533 | 13.18 | 15 | OFF | 19.37 | [HIVER] EC OFF : Maintien hors-gel / Talon calculé (13.15 kWh)
2026-02-14 00:00:00 | 0 | 7.75 | 1 | 0 | 5.554 | 7.09 | 15 | OFF | -1.54 | [HIVER] EC OFF : Maintien hors-gel / Talon calculé (7.09 kWh)
2026-02-14 01:00:00 | 1 | 7.85 | 1 | 0 | 12.1968 | 7.09 | 15 | OFF | 5.11 | [HIVER] EC OFF : Maintien hors-gel / Talon calculé (7.09 kWh)
2026-02-14 02:00:00 | 2 | 7.8 | 1 | 0 | 8.2452 | 7.09 | 15 | OFF | 1.16 | [HIVER] EC OFF : Maintien hors-gel / Talon calculé (7.09 kWh)
2026-02-14 03:00:00 | 3 | 7.75 | 1 | 0 | 7.2656 | 7.09 | 15 | OFF | 0.18 | [HIVER] EC OFF : Maintien hors-gel / Talon calculé (7.09 kWh)
2026-02-14 04:00:00 | 4 | 7.45 | 1 | 0 | 14.8889 | 7.09 | 15 | OFF | 7.8 | [HIVER] EC OFF : Maintien hors-gel / Talon calculé (7.09 kWh)
2026-02-14 05:00:00 | 5 | 6.9 | 1 | 0 | 14.7114 | 7.09 | 15 | OFF | 7.62 | [HIVER] EC OFF : Maintien hors-gel / Talon calculé (7.09 kWh)
2026-02-14 06:00:00 | 6 | 6.75 | 1 | 0 | 16.9149 | 7.09 | 15 | OFF | 9.82 | [HIVER] EC OFF : Maintien hors-gel / Talon calculé (7.09 kWh)
2026-02-14 07:00:00 | 7 | 6.85 | 1 | 0 | 57.421 | 7.09 | 15 | OFF | 50.33 | [HIVER] EC OFF : Maintien hors-gel / Talon calculé (7.09 kWh)
2026-02-14 08:00:00 | 8 | 6.7 | 1 | 0 | 96.6434 | 108.44 | 16.2 | PRE_HEATING | -11.8 | [HIVER] PRE_HEATING : Pré-chauffage d'anticipation, consigne à 16.2°C
2026-02-14 09:00:00 | 9 | 6.4 | 1 | 0 | 75.0182 | 94.62 | 17.4 | PRE_HEATING | -19.6 | [HIVER] PRE_HEATING : Pré-chauffage d'anticipation, consigne à 17.4°C
2026-02-14 10:00:00 | 10 | 6.1 | 1 | 389 | 54.369 | 107.37 | 19.5 | ON | -53 | [HIVER] EC ON : Chauffage optimisé, consigne à 19.5°C
2026-02-14 11:00:00 | 11 | 5.65 | 1 | 475 | 26.9031 | 24.52 | 19.5 | ON | 2.38 | [HIVER] EC ON : Chauffage optimisé, consigne à 19.5°C
2026-02-14 12:00:00 | 12 | 6.05 | 1 | 380 | 21.8251 | 13.98 | 19.5 | ON | 7.85 | [HIVER] EC ON : Chauffage optimisé, consigne à 19.5°C
2026-02-14 13:00:00 | 13 | 6.3 | 1 | 287 | 21.2861 | 7.09 | 19.5 | ON | 14.2 | [HIVER] EC ON : Chauffage optimisé, consigne à 19.5°C
2026-02-14 14:00:00 | 14 | 7.05 | 1 | 278 | 21.2626 | 7.09 | 19.5 | ON | 14.17 | [HIVER] EC ON : Chauffage optimisé, consigne à 19.5°C
2026-02-14 15:00:00 | 15 | 7.1 | 1 | 331 | 18.178 | 7.09 | 19.5 | ON | 11.09 | [HIVER] EC ON : Chauffage optimisé, consigne à 19.5°C
2026-02-14 16:00:00 | 16 | 6.55 | 1 | 340 | 18.6628 | 13.74 | 19.5 | ON | 4.92 | [HIVER] EC ON : Chauffage optimisé, consigne à 19.5°C
2026-02-14 17:00:00 | 17 | 5.95 | 1 | 314 | 21.8096 | 19.94 | 19.5 | ON | 1.87 | [HIVER] EC ON : Chauffage optimisé, consigne à 19.5°C
2026-02-14 18:00:00 | 18 | 5.5 | 1 | 284 | 24.3032 | 25.9 | 19.5 | ON | -1.6 | [HIVER] EC ON : Chauffage optimisé, consigne à 19.5°C
2026-02-14 19:00:00 | 19 | 5.15 | 1 | 203 | 24.0637 | 27.07 | 19.5 | ON | -3.01 | [HIVER] EC ON : Chauffage optimisé, consigne à 19.5°C
2026-02-14 20:00:00 | 20 | 4.35 | 1 | 0 | 36.9878 | 11.09 | 15 | OFF | 25.9 | [HIVER] EC OFF : Maintien hors-gel / Talon calculé (7.09 kWh)
2026-02-14 21:00:00 | 21 | 3.25 | 1 | 0 | 38.12 | 7.89 | 15 | OFF | 30.23 | [HIVER] EC OFF : Maintien hors-gel / Talon calculé (7.09 kWh)
2026-02-14 22:00:00 | 22 | 2.8 | 1 | 0 | 39.9289 | 7.27 | 15 | OFF | 32.66 | [HIVER] EC OFF : Maintien hors-gel / Talon calculé (7.09 kWh)
2026-02-14 23:00:00 | 23 | 3.1 | 1 | 0 | 39.554 | 7.13 | 15 | OFF | 32.42 | [HIVER] EC OFF : Maintien hors-gel / Talon calculé (7.09 kWh)
2026-02-15 00:00:00 | 0 | 3.1 | 1 | 0 | 3.6438 | 4.29 | 15 | OFF | -0.65 | [HIVER] EC OFF : Maintien hors-gel / Talon calculé (4.29 kWh)
2026-02-15 01:00:00 | 1 | 0.9 | 1 | 0 | 4.3604 | 4.54 | 15 | OFF | -0.18 | [HIVER] EC OFF : Maintien hors-gel / Talon calculé (4.29 kWh)
2026-02-15 02:00:00 | 2 | -0.2 | 1 | 0 | 4.6402 | 4.67 | 15 | OFF | -0.03 | [HIVER] EC OFF : Maintien hors-gel / Talon calculé (4.29 kWh)
2026-02-15 03:00:00 | 3 | 0.35 | 1 | 0 | 4.5751 | 4.62 | 15 | OFF | -0.04 | [HIVER] EC OFF : Maintien hors-gel / Talon calculé (4.29 kWh)
2026-02-15 04:00:00 | 4 | 0.7 | 1 | 0 | 5.8682 | 4.57 | 15 | OFF | 1.3 | [HIVER] EC OFF : Maintien hors-gel / Talon calculé (4.29 kWh)
2026-02-15 05:00:00 | 5 | 1.9 | 1 | 0 | 8.8321 | 4.45 | 15 | OFF | 4.38 | [HIVER] EC OFF : Maintien hors-gel / Talon calculé (4.29 kWh)
2026-02-15 06:00:00 | 6 | 1.9 | 1 | 0 | 16.8749 | 4.43 | 15 | OFF | 12.44 | [HIVER] EC OFF : Maintien hors-gel / Talon calculé (4.29 kWh)
2026-02-15 07:00:00 | 7 | 1.8 | 1 | 0 | 45.219 | 4.43 | 15 | OFF | 40.79 | [HIVER] EC OFF : Maintien hors-gel / Talon calculé (4.29 kWh)
2026-02-15 08:00:00 | 8 | 1.65 | 1 | 0 | 90.8046 | 102.6 | 16.2 | PRE_HEATING | -11.8 | [HIVER] PRE_HEATING : Pré-chauffage d'anticipation, consigne à 16.2°C
2026-02-15 09:00:00 | 9 | 2.3 | 1 | 0 | 73.9988 | 93.6 | 17.4 | PRE_HEATING | -19.6 | [HIVER] PRE_HEATING : Pré-chauffage d'anticipation, consigne à 17.4°C
2026-02-15 10:00:00 | 10 | 2.95 | 1 | 330 | 47.5244 | 102.38 | 19.5 | ON | -54.86 | [HIVER] EC ON : Chauffage optimisé, consigne à 19.5°C
2026-02-15 11:00:00 | 11 | 4.25 | 1 | 376 | 34.2358 | 36.35 | 19.5 | ON | -2.11 | [HIVER] EC ON : Chauffage optimisé, consigne à 19.5°C
2026-02-15 12:00:00 | 12 | 5.2 | 1 | 416 | 23.9737 | 25.34 | 19.5 | ON | -1.37 | [HIVER] EC ON : Chauffage optimisé, consigne à 19.5°C
2026-02-15 13:00:00 | 13 | 6.95 | 1 | 197 | 20.0175 | 20 | 19.5 | ON | 0.02 | [HIVER] EC ON : Chauffage optimisé, consigne à 19.5°C
2026-02-15 14:00:00 | 14 | 9.25 | 1 | 125 | 28.2163 | 29.69 | 19.5 | ON | -1.47 | [HIVER] EC ON : Chauffage optimisé, consigne à 19.5°C
2026-02-15 15:00:00 | 15 | 11.05 | 1 | 232 | 13.6439 | 15.49 | 19.5 | ON | -1.85 | [HIVER] EC ON : Chauffage optimisé, consigne à 19.5°C
2026-02-15 16:00:00 | 16 | 11.45 | 1 | 138 | 22.6332 | 24.34 | 19.5 | ON | -1.71 | [HIVER] EC ON : Chauffage optimisé, consigne à 19.5°C
2026-02-15 17:00:00 | 17 | 11.15 | 1 | 75 | 30.3434 | 32.74 | 19.5 | ON | -2.4 | [HIVER] EC ON : Chauffage optimisé, consigne à 19.5°C
2026-02-15 18:00:00 | 18 | 11.5 | 1 | 59 | 29.146 | 31.68 | 19.5 | ON | -2.53 | [HIVER] EC ON : Chauffage optimisé, consigne à 19.5°C
2026-02-15 19:00:00 | 19 | 11.85 | 1 | 44 | 28.6744 | 31.85 | 19.5 | ON | -3.18 | [HIVER] EC ON : Chauffage optimisé, consigne à 19.5°C
2026-02-15 20:00:00 | 20 | 11.85 | 1 | 0 | 31.811 | 9.8 | 15 | OFF | 22.01 | [HIVER] EC OFF : Maintien hors-gel / Talon calculé (4.29 kWh)
2026-02-15 21:00:00 | 21 | 11.15 | 1 | 0 | 34.9172 | 5.39 | 15 | OFF | 29.53 | [HIVER] EC OFF : Maintien hors-gel / Talon calculé (4.29 kWh)
2026-02-15 22:00:00 | 22 | 11 | 1 | 0 | 34.68 | 4.51 | 15 | OFF | 30.17 | [HIVER] EC OFF : Maintien hors-gel / Talon calculé (4.29 kWh)
2026-02-15 23:00:00 | 23 | 10.55 | 1 | 0 | 35.4101 | 4.33 | 15 | OFF | 31.08 | [HIVER] EC OFF : Maintien hors-gel / Talon calculé (4.29 kWh)
2026-02-16 00:00:00 | 0 | 10.6 | 1 | 0 | 4.9448 | 7.2 | 15 | OFF | -2.26 | [HIVER] EC OFF : Maintien hors-gel / Talon calculé (7.20 kWh)
2026-02-16 01:00:00 | 1 | 10.5 | 1 | 0 | 11.8966 | 7.2 | 15 | OFF | 4.7 | [HIVER] EC OFF : Maintien hors-gel / Talon calculé (7.20 kWh)
2026-02-16 02:00:00 | 2 | 10.55 | 1 | 0 | 8.5504 | 7.2 | 15 | OFF | 1.35 | [HIVER] EC OFF : Maintien hors-gel / Talon calculé (7.20 kWh)
2026-02-16 03:00:00 | 3 | 10.15 | 1 | 0 | 7.447 | 7.2 | 15 | OFF | 0.25 | [HIVER] EC OFF : Maintien hors-gel / Talon calculé (7.20 kWh)
2026-02-16 04:00:00 | 4 | 10.25 | 1 | 0 | 14.1086 | 7.2 | 15 | OFF | 6.91 | [HIVER] EC OFF : Maintien hors-gel / Talon calculé (7.20 kWh)
2026-02-16 05:00:00 | 5 | 9.45 | 1 | 0 | 14.5901 | 7.2 | 15 | OFF | 7.39 | [HIVER] EC OFF : Maintien hors-gel / Talon calculé (7.20 kWh)
2026-02-16 06:00:00 | 6 | 8.85 | 1 | 0 | 18.2818 | 7.2 | 15 | OFF | 11.08 | [HIVER] EC OFF : Maintien hors-gel / Talon calculé (7.20 kWh)
2026-02-16 07:00:00 | 7 | 9.3 | 1 | 0 | 35.2381 | 7.2 | 15 | OFF | 28.04 | [HIVER] EC OFF : Maintien hors-gel / Talon calculé (7.20 kWh)
2026-02-16 08:00:00 | 8 | 9.2 | 1 | 0 | 85.3902 | 97.19 | 16.2 | PRE_HEATING | -11.8 | [HIVER] PRE_HEATING : Pré-chauffage d'anticipation, consigne à 16.2°C
2026-02-16 09:00:00 | 9 | 9.15 | 1 | 0 | 67.8836 | 87.48 | 17.4 | PRE_HEATING | -19.6 | [HIVER] PRE_HEATING : Pré-chauffage d'anticipation, consigne à 17.4°C
2026-02-16 10:00:00 | 10 | 9.65 | 1 | 331 | 42.0698 | 93.27 | 19.5 | ON | -51.2 | [HIVER] EC ON : Chauffage optimisé, consigne à 19.5°C
2026-02-16 11:00:00 | 11 | 10.8 | 1 | 321 | 27.4075 | 19.44 | 19.5 | ON | 7.97 | [HIVER] EC ON : Chauffage optimisé, consigne à 19.5°C
2026-02-16 12:00:00 | 12 | 11.05 | 1 | 152 | 25.9593 | 16.95 | 19.5 | ON | 9.01 | [HIVER] EC ON : Chauffage optimisé, consigne à 19.5°C
2026-02-16 13:00:00 | 13 | 10.8 | 1 | 134 | 25.4603 | 11.8 | 19.5 | ON | 13.66 | [HIVER] EC ON : Chauffage optimisé, consigne à 19.5°C
2026-02-16 14:00:00 | 14 | 11.85 | 1 | 129 | 22.9975 | 8.71 | 19.5 | ON | 14.29 | [HIVER] EC ON : Chauffage optimisé, consigne à 19.5°C
2026-02-16 15:00:00 | 15 | 11.8 | 1 | 206 | 20.4666 | 7.2 | 19.5 | ON | 13.27 | [HIVER] EC ON : Chauffage optimisé, consigne à 19.5°C
2026-02-16 16:00:00 | 16 | 11.3 | 1 | 170 | 20.6051 | 11.29 | 19.5 | ON | 9.32 | [HIVER] EC ON : Chauffage optimisé, consigne à 19.5°C
2026-02-16 17:00:00 | 17 | 10.25 | 1 | 151 | 27.7239 | 25.31 | 19.5 | ON | 2.41 | [HIVER] EC ON : Chauffage optimisé, consigne à 19.5°C
2026-02-16 18:00:00 | 18 | 9.5 | 1 | 79 | 27.1279 | 27.46 | 19.5 | ON | -0.33 | [HIVER] EC ON : Chauffage optimisé, consigne à 19.5°C
2026-02-16 19:00:00 | 19 | 8.4 | 1 | 31 | 26.1019 | 29.16 | 19.5 | ON | -3.06 | [HIVER] EC ON : Chauffage optimisé, consigne à 19.5°C
2026-02-16 20:00:00 | 20 | 8 | 1 | 0 | 28.5153 | 11.59 | 15 | OFF | 16.93 | [HIVER] EC OFF : Maintien hors-gel / Talon calculé (7.20 kWh)
2026-02-16 21:00:00 | 21 | 7.6 | 1 | 0 | 30.5359 | 8.08 | 15 | OFF | 22.46 | [HIVER] EC OFF : Maintien hors-gel / Talon calculé (7.20 kWh)
2026-02-16 22:00:00 | 22 | 7.2 | 1 | 0 | 30.6129 | 7.38 | 15 | OFF | 23.23 | [HIVER] EC OFF : Maintien hors-gel / Talon calculé (7.20 kWh)
2026-02-16 23:00:00 | 23 | 6.8 | 1 | 0 | 30.8522 | 7.24 | 15 | OFF | 23.61 | [HIVER] EC OFF : Maintien hors-gel / Talon calculé (7.20 kWh)
2026-02-17 00:00:00 | 0 | 6.45 | 1 | 0 | 5.4811 | 6.32 | 15 | OFF | -0.84 | [HIVER] EC OFF : Maintien hors-gel / Talon calculé (6.32 kWh)
2026-02-17 01:00:00 | 1 | 6.6 | 1 | 0 | 11.8433 | 6.32 | 15 | OFF | 5.52 | [HIVER] EC OFF : Maintien hors-gel / Talon calculé (6.32 kWh)
2026-02-17 02:00:00 | 2 | 6.45 | 1 | 0 | 7.5074 | 6.32 | 15 | OFF | 1.19 | [HIVER] EC OFF : Maintien hors-gel / Talon calculé (6.32 kWh)
2026-02-17 03:00:00 | 3 | 6.25 | 1 | 0 | 6.4142 | 6.32 | 15 | OFF | 0.09 | [HIVER] EC OFF : Maintien hors-gel / Talon calculé (6.32 kWh)
2026-02-17 04:00:00 | 4 | 5.95 | 1 | 0 | 14.1156 | 6.32 | 15 | OFF | 7.8 | [HIVER] EC OFF : Maintien hors-gel / Talon calculé (6.32 kWh)
2026-02-17 05:00:00 | 5 | 5.85 | 1 | 0 | 14.6534 | 6.32 | 15 | OFF | 8.33 | [HIVER] EC OFF : Maintien hors-gel / Talon calculé (6.32 kWh)
2026-02-17 06:00:00 | 6 | 5.65 | 1 | 0 | 16.7454 | 6.32 | 15 | OFF | 10.43 | [HIVER] EC OFF : Maintien hors-gel / Talon calculé (6.32 kWh)
2026-02-17 07:00:00 | 7 | 5.75 | 1 | 0 | 54.6714 | 6.32 | 15 | OFF | 48.35 | [HIVER] EC OFF : Maintien hors-gel / Talon calculé (6.32 kWh)
2026-02-17 08:00:00 | 8 | 4.85 | 1 | 0 | 85.9985 | 97.8 | 16.2 | PRE_HEATING | -11.8 | [HIVER] PRE_HEATING : Pré-chauffage d'anticipation, consigne à 16.2°C
2026-02-17 09:00:00 | 9 | 5.65 | 1 | 0 | 54.7556 | 74.36 | 17.4 | PRE_HEATING | -19.6 | [HIVER] PRE_HEATING : Pré-chauffage d'anticipation, consigne à 17.4°C
2026-02-17 10:00:00 | 10 | 7.95 | 1 | 384 | 41.3688 | 89.55 | 19.5 | ON | -48.18 | [HIVER] EC ON : Chauffage optimisé, consigne à 19.5°C
2026-02-17 11:00:00 | 11 | 9.25 | 1 | 373 | 25.4625 | 16.4 | 19.5 | ON | 9.06 | [HIVER] EC ON : Chauffage optimisé, consigne à 19.5°C
2026-02-17 12:00:00 | 12 | 10.25 | 1 | 317 | 23.5854 | 12.09 | 19.5 | ON | 11.5 | [HIVER] EC ON : Chauffage optimisé, consigne à 19.5°C
2026-02-17 13:00:00 | 13 | 11.15 | 1 | 323 | 18.7188 | 11.5 | 19.5 | ON | 7.22 | [HIVER] EC ON : Chauffage optimisé, consigne à 19.5°C
2026-02-17 14:00:00 | 14 | 10.95 | 1 | 250 | 16.8624 | 8.36 | 19.5 | ON | 8.5 | [HIVER] EC ON : Chauffage optimisé, consigne à 19.5°C
2026-02-17 15:00:00 | 15 | 11.3 | 1 | 239 | 16.8587 | 6.32 | 19.5 | ON | 10.54 | [HIVER] EC ON : Chauffage optimisé, consigne à 19.5°C
2026-02-17 16:00:00 | 16 | 11.15 | 1 | 284 | 17.2738 | 8.79 | 19.5 | ON | 8.48 | [HIVER] EC ON : Chauffage optimisé, consigne à 19.5°C
2026-02-17 17:00:00 | 17 | 10.45 | 1 | 248 | 19.7969 | 17.56 | 19.5 | ON | 2.24 | [HIVER] EC ON : Chauffage optimisé, consigne à 19.5°C
2026-02-17 18:00:00 | 18 | 9.55 | 1 | 224 | 20.4255 | 21.56 | 19.5 | ON | -1.13 | [HIVER] EC ON : Chauffage optimisé, consigne à 19.5°C
2026-02-17 19:00:00 | 19 | 9.15 | 1 | 119 | 26.3188 | 29.43 | 19.5 | ON | -3.11 | [HIVER] EC ON : Chauffage optimisé, consigne à 19.5°C
2026-02-17 20:00:00 | 20 | 8.75 | 1 | 0 | 26.2226 | 10.94 | 15 | OFF | 15.28 | [HIVER] EC OFF : Maintien hors-gel / Talon calculé (6.32 kWh)
2026-02-17 21:00:00 | 21 | 8.25 | 1 | 0 | 28.7382 | 7.24 | 15 | OFF | 21.5 | [HIVER] EC OFF : Maintien hors-gel / Talon calculé (6.32 kWh)
2026-02-17 22:00:00 | 22 | 8.15 | 1 | 0 | 29.9077 | 6.5 | 15 | OFF | 23.41 | [HIVER] EC OFF : Maintien hors-gel / Talon calculé (6.32 kWh)
2026-02-17 23:00:00 | 23 | 8.45 | 1 | 0 | 28.9769 | 6.36 | 15 | OFF | 22.62 | [HIVER] EC OFF : Maintien hors-gel / Talon calculé (6.32 kWh)
2026-02-18 00:00:00 | 0 | 8.9 | 1 | 0 | 4.9489 | 7.02 | 15 | OFF | -2.07 | [HIVER] EC OFF : Maintien hors-gel / Talon calculé (7.02 kWh)
2026-02-18 01:00:00 | 1 | 9.2 | 1 | 0 | 11.8703 | 7.02 | 15 | OFF | 4.85 | [HIVER] EC OFF : Maintien hors-gel / Talon calculé (7.02 kWh)
2026-02-18 02:00:00 | 2 | 9.4 | 1 | 0 | 8.4959 | 7.02 | 15 | OFF | 1.48 | [HIVER] EC OFF : Maintien hors-gel / Talon calculé (7.02 kWh)
2026-02-18 03:00:00 | 3 | 9.65 | 1 | 0 | 7.2507 | 7.02 | 15 | OFF | 0.23 | [HIVER] EC OFF : Maintien hors-gel / Talon calculé (7.02 kWh)
2026-02-18 04:00:00 | 4 | 9.95 | 1 | 0 | 14.2801 | 7.02 | 15 | OFF | 7.26 | [HIVER] EC OFF : Maintien hors-gel / Talon calculé (7.02 kWh)
2026-02-18 05:00:00 | 5 | 10.05 | 1 | 0 | 14.8294 | 7.02 | 15 | OFF | 7.81 | [HIVER] EC OFF : Maintien hors-gel / Talon calculé (7.02 kWh)
2026-02-18 06:00:00 | 6 | 10.15 | 1 | 0 | 20.434 | 7.02 | 15 | OFF | 13.41 | [HIVER] EC OFF : Maintien hors-gel / Talon calculé (7.02 kWh)
2026-02-18 07:00:00 | 7 | 10.55 | 1 | 0 | 35.4798 | 7.02 | 15 | OFF | 28.46 | [HIVER] EC OFF : Maintien hors-gel / Talon calculé (7.02 kWh)
2026-02-18 08:00:00 | 8 | 10.7 | 1 | 0 | 86.7792 | 98.58 | 16.2 | PRE_HEATING | -11.8 | [HIVER] PRE_HEATING : Pré-chauffage d'anticipation, consigne à 16.2°C
2026-02-18 09:00:00 | 9 | 10.7 | 1 | 0 | 70.7185 | 90.32 | 17.4 | PRE_HEATING | -19.6 | [HIVER] PRE_HEATING : Pré-chauffage d'anticipation, consigne à 17.4°C
2026-02-18 10:00:00 | 10 | 10.5 | 1 | 56 | 67.5281 | 122.27 | 19.5 | ON | -54.74 | [HIVER] EC ON : Chauffage optimisé, consigne à 19.5°C
2026-02-18 11:00:00 | 11 | 10.9 | 1 | 312 | 29.1973 | 30.48 | 19.5 | ON | -1.28 | [HIVER] EC ON : Chauffage optimisé, consigne à 19.5°C
2026-02-18 12:00:00 | 12 | 12.1 | 1 | 218 | 22.0428 | 18.9 | 19.5 | ON | 3.14 | [HIVER] EC ON : Chauffage optimisé, consigne à 19.5°C
2026-02-18 13:00:00 | 13 | 12.3 | 1 | 145 | 19.1268 | 15.16 | 19.5 | ON | 3.97 | [HIVER] EC ON : Chauffage optimisé, consigne à 19.5°C
2026-02-18 14:00:00 | 14 | 13.4 | 1 | 82 | 20.4406 | 12.58 | 19.5 | ON | 7.86 | [HIVER] EC ON : Chauffage optimisé, consigne à 19.5°C
2026-02-18 15:00:00 | 15 | 13.05 | 1 | 167 | 15.5488 | 12.7 | 19.5 | ON | 2.85 | [HIVER] EC ON : Chauffage optimisé, consigne à 19.5°C
2026-02-18 16:00:00 | 16 | 13.85 | 1 | 124 | 19.9947 | 13.78 | 19.5 | ON | 6.21 | [HIVER] EC ON : Chauffage optimisé, consigne à 19.5°C
2026-02-18 17:00:00 | 17 | 11.5 | 1 | 96 | 17.696 | 18.06 | 19.5 | ON | -0.36 | [HIVER] EC ON : Chauffage optimisé, consigne à 19.5°C
2026-02-18 18:00:00 | 18 | 10.4 | 1 | 76 | 17.348 | 19.91 | 19.5 | ON | -2.56 | [HIVER] EC ON : Chauffage optimisé, consigne à 19.5°C
2026-02-18 19:00:00 | 19 | 9.6 | 1 | 45 | 20.1422 | 23.31 | 19.5 | ON | -3.17 | [HIVER] EC ON : Chauffage optimisé, consigne à 19.5°C
2026-02-18 20:00:00 | 20 | 9.5 | 1 | 0 | 21.6717 | 10.28 | 15 | OFF | 11.39 | [HIVER] EC OFF : Maintien hors-gel / Talon calculé (7.02 kWh)
2026-02-18 21:00:00 | 21 | 9.2 | 1 | 0 | 23.6936 | 7.67 | 15 | OFF | 16.02 | [HIVER] EC OFF : Maintien hors-gel / Talon calculé (7.02 kWh)
2026-02-18 22:00:00 | 22 | 9.1 | 1 | 0 | 25.5545 | 7.15 | 15 | OFF | 18.4 | [HIVER] EC OFF : Maintien hors-gel / Talon calculé (7.02 kWh)
2026-02-18 23:00:00 | 23 | 8.65 | 1 | 0 | 27.2646 | 7.05 | 15 | OFF | 20.21 | [HIVER] EC OFF : Maintien hors-gel / Talon calculé (7.02 kWh)
2026-02-19 00:00:00 | 0 | 7.95 | 1 | 0 | 4.8005 | 6.2 | 15 | OFF | -1.4 | [HIVER] EC OFF : Maintien hors-gel / Talon calculé (6.20 kWh)
2026-02-19 01:00:00 | 1 | 8.4 | 1 | 0 | 11.8335 | 6.2 | 15 | OFF | 5.63 | [HIVER] EC OFF : Maintien hors-gel / Talon calculé (6.20 kWh)
2026-02-19 02:00:00 | 2 | 7.7 | 1 | 0 | 7.4613 | 6.2 | 15 | OFF | 1.26 | [HIVER] EC OFF : Maintien hors-gel / Talon calculé (6.20 kWh)
2026-02-19 03:00:00 | 3 | 7.65 | 1 | 0 | 6.3546 | 6.2 | 15 | OFF | 0.15 | [HIVER] EC OFF : Maintien hors-gel / Talon calculé (6.20 kWh)
2026-02-19 04:00:00 | 4 | 8.3 | 1 | 0 | 14.0069 | 6.2 | 15 | OFF | 7.81 | [HIVER] EC OFF : Maintien hors-gel / Talon calculé (6.20 kWh)
2026-02-19 05:00:00 | 5 | 8.25 | 1 | 0 | 14.1295 | 6.2 | 15 | OFF | 7.93 | [HIVER] EC OFF : Maintien hors-gel / Talon calculé (6.20 kWh)
2026-02-19 06:00:00 | 6 | 8.5 | 1 | 0 | 16.4195 | 6.2 | 15 | OFF | 10.22 | [HIVER] EC OFF : Maintien hors-gel / Talon calculé (6.20 kWh)
2026-02-19 07:00:00 | 7 | 8.55 | 1 | 0 | 58.8483 | 6.2 | 15 | OFF | 52.65 | [HIVER] EC OFF : Maintien hors-gel / Talon calculé (6.20 kWh)
2026-02-19 08:00:00 | 8 | 8.35 | 1 | 0 | 92.7322 | 104.53 | 16.2 | PRE_HEATING | -11.8 | [HIVER] PRE_HEATING : Pré-chauffage d'anticipation, consigne à 16.2°C
2026-02-19 09:00:00 | 9 | 9.15 | 1 | 0 | 57.0335 | 76.63 | 17.4 | PRE_HEATING | -19.6 | [HIVER] PRE_HEATING : Pré-chauffage d'anticipation, consigne à 17.4°C
2026-02-19 10:00:00 | 10 | 9.7 | 1 | 334 | 40.902 | 90.63 | 19.5 | ON | -49.73 | [HIVER] EC ON : Chauffage optimisé, consigne à 19.5°C
2026-02-19 11:00:00 | 11 | 9.95 | 1 | 323 | 29.1767 | 20.03 | 19.5 | ON | 9.15 | [HIVER] EC ON : Chauffage optimisé, consigne à 19.5°C
2026-02-19 12:00:00 | 12 | 9.55 | 1 | 275 | 25.0838 | 20.55 | 19.5 | ON | 4.53 | [HIVER] EC ON : Chauffage optimisé, consigne à 19.5°C
2026-02-19 13:00:00 | 13 | 10.7 | 1 | 244 | 18.3602 | 15.16 | 19.5 | ON | 3.2 | [HIVER] EC ON : Chauffage optimisé, consigne à 19.5°C
2026-02-19 14:00:00 | 14 | 9.75 | 1 | 190 | 19.0611 | 19.47 | 19.5 | ON | -0.41 | [HIVER] EC ON : Chauffage optimisé, consigne à 19.5°C
2026-02-19 15:00:00 | 15 | 10.65 | 1 | 212 | 18.2632 | 10.76 | 19.5 | ON | 7.5 | [HIVER] EC ON : Chauffage optimisé, consigne à 19.5°C
2026-02-19 16:00:00 | 16 | 9.1 | 1 | 204 | 18.8764 | 18.86 | 19.5 | ON | 0.02 | [HIVER] EC ON : Chauffage optimisé, consigne à 19.5°C
2026-02-19 17:00:00 | 17 | 9.65 | 1 | 198 | 21.0693 | 17.52 | 19.5 | ON | 3.55 | [HIVER] EC ON : Chauffage optimisé, consigne à 19.5°C
2026-02-19 18:00:00 | 18 | 9.6 | 1 | 113 | 29.1675 | 29.6 | 19.5 | ON | -0.43 | [HIVER] EC ON : Chauffage optimisé, consigne à 19.5°C
2026-02-19 19:00:00 | 19 | 8.35 | 1 | 61 | 28.3621 | 31.35 | 19.5 | ON | -2.99 | [HIVER] EC ON : Chauffage optimisé, consigne à 19.5°C
2026-02-19 20:00:00 | 20 | 8.45 | 1 | 0 | 31.5191 | 11.23 | 15 | OFF | 20.29 | [HIVER] EC OFF : Maintien hors-gel / Talon calculé (6.20 kWh)
2026-02-19 21:00:00 | 21 | 8 | 1 | 0 | 34.1765 | 7.21 | 15 | OFF | 26.97 | [HIVER] EC OFF : Maintien hors-gel / Talon calculé (6.20 kWh)
2026-02-19 22:00:00 | 22 | 7.7 | 1 | 0 | 32.7587 | 6.4 | 15 | OFF | 26.36 | [HIVER] EC OFF : Maintien hors-gel / Talon calculé (6.20 kWh)
2026-02-19 23:00:00 | 23 | 7.8 | 1 | 0 | 35.777 | 6.24 | 15 | OFF | 29.54 | [HIVER] EC OFF : Maintien hors-gel / Talon calculé (6.20 kWh)
2026-02-20 00:00:00 | 0 | 7.7 | 1 | 0 | 8.3346 | 11.39 | 15 | OFF | -3.06 | [HIVER] EC OFF : Maintien hors-gel / Talon calculé (11.39 kWh)
2026-02-20 01:00:00 | 1 | 8.85 | 1 | 0 | 12.028 | 11.39 | 15 | OFF | 0.64 | [HIVER] EC OFF : Maintien hors-gel / Talon calculé (11.39 kWh)
2026-02-20 02:00:00 | 2 | 7.7 | 1 | 0 | 11.7266 | 11.39 | 15 | OFF | 0.34 | [HIVER] EC OFF : Maintien hors-gel / Talon calculé (11.39 kWh)
2026-02-20 03:00:00 | 3 | 7.65 | 1 | 0 | 11.8691 | 11.39 | 15 | OFF | 0.48 | [HIVER] EC OFF : Maintien hors-gel / Talon calculé (11.39 kWh)
2026-02-20 04:00:00 | 4 | 7.75 | 1 | 0 | 13.9825 | 11.39 | 15 | OFF | 2.59 | [HIVER] EC OFF : Maintien hors-gel / Talon calculé (11.39 kWh)
2026-02-20 05:00:00 | 5 | 7.5 | 1 | 0 | 14.1769 | 11.39 | 15 | OFF | 2.79 | [HIVER] EC OFF : Maintien hors-gel / Talon calculé (11.39 kWh)
2026-02-20 06:00:00 | 6 | 6.25 | 1 | 0 | 15.9688 | 11.39 | 15 | OFF | 4.58 | [HIVER] EC OFF : Maintien hors-gel / Talon calculé (11.39 kWh)
2026-02-20 07:00:00 | 7 | 6.75 | 1 | 0 | 30.7389 | 11.39 | 15 | OFF | 19.35 | [HIVER] EC OFF : Maintien hors-gel / Talon calculé (11.39 kWh)
2026-02-20 08:00:00 | 8 | 5.95 | 1 | 0 | 109.3643 | 121.16 | 16.2 | PRE_HEATING | -11.8 | [HIVER] PRE_HEATING : Pré-chauffage d'anticipation, consigne à 16.2°C
2026-02-20 09:00:00 | 9 | 6.95 | 1 | 0 | 141.004 | 160.6 | 17.4 | PRE_HEATING | -19.6 | [HIVER] PRE_HEATING : Pré-chauffage d'anticipation, consigne à 17.4°C
2026-02-20 10:00:00 | 10 | 8.05 | 1 | 313 | 99.9216 | 151.18 | 19.5 | ON | -51.26 | [HIVER] EC ON : Chauffage optimisé, consigne à 19.5°C
2026-02-20 11:00:00 | 11 | 9.35 | 1 | 330 | 38.4572 | 33.42 | 19.5 | ON | 5.04 | [HIVER] EC ON : Chauffage optimisé, consigne à 19.5°C
2026-02-20 12:00:00 | 12 | 10.6 | 1 | 294 | 36.8701 | 27.62 | 19.5 | ON | 9.25 | [HIVER] EC ON : Chauffage optimisé, consigne à 19.5°C
2026-02-20 13:00:00 | 13 | 11.35 | 1 | 186 | 24.9245 | 11.39 | 19.5 | ON | 13.53 | [HIVER] EC ON : Chauffage optimisé, consigne à 19.5°C
2026-02-20 14:00:00 | 14 | 12 | 1 | 179 | 20.9767 | 11.39 | 19.5 | ON | 9.59 | [HIVER] EC ON : Chauffage optimisé, consigne à 19.5°C
2026-02-20 15:00:00 | 15 | 12.15 | 1 | 241 | 24.0397 | 16.47 | 19.5 | ON | 7.57 | [HIVER] EC ON : Chauffage optimisé, consigne à 19.5°C
2026-02-20 16:00:00 | 16 | 12 | 1 | 194 | 28.2717 | 21.54 | 19.5 | ON | 6.73 | [HIVER] EC ON : Chauffage optimisé, consigne à 19.5°C
2026-02-20 17:00:00 | 17 | 11.95 | 1 | 178 | 28.7719 | 27.05 | 19.5 | ON | 1.72 | [HIVER] EC ON : Chauffage optimisé, consigne à 19.5°C
2026-02-20 18:00:00 | 18 | 11.2 | 1 | 153 | 33.1899 | 33.67 | 19.5 | ON | -0.48 | [HIVER] EC ON : Chauffage optimisé, consigne à 19.5°C
2026-02-20 19:00:00 | 19 | 9.9 | 1 | 65 | 32.5626 | 35.59 | 19.5 | ON | -3.03 | [HIVER] EC ON : Chauffage optimisé, consigne à 19.5°C
2026-02-20 20:00:00 | 20 | 9.15 | 1 | 0 | 31.5853 | 16.23 | 15 | OFF | 15.36 | [HIVER] EC OFF : Maintien hors-gel / Talon calculé (11.39 kWh)
2026-02-20 21:00:00 | 21 | 8.35 | 1 | 0 | 32.0629 | 12.36 | 15 | OFF | 19.7 | [HIVER] EC OFF : Maintien hors-gel / Talon calculé (11.39 kWh)
2026-02-20 22:00:00 | 22 | 8.1 | 1 | 0 | 33.4374 | 11.58 | 15 | OFF | 21.86 | [HIVER] EC OFF : Maintien hors-gel / Talon calculé (11.39 kWh)
2026-02-20 23:00:00 | 23 | 8.15 | 1 | 0 | 33.4531 | 11.43 | 15 | OFF | 22.02 | [HIVER] EC OFF : Maintien hors-gel / Talon calculé (11.39 kWh)
2026-02-21 00:00:00 | 0 | 9.1 | 1 | 0 | 4.7737 | 6.63 | 15 | OFF | -1.86 | [HIVER] EC OFF : Maintien hors-gel / Talon calculé (6.63 kWh)
2026-02-21 01:00:00 | 1 | 9.05 | 1 | 0 | 11.0326 | 6.63 | 15 | OFF | 4.4 | [HIVER] EC OFF : Maintien hors-gel / Talon calculé (6.63 kWh)
2026-02-21 02:00:00 | 2 | 9.55 | 1 | 0 | 7.6201 | 6.63 | 15 | OFF | 0.99 | [HIVER] EC OFF : Maintien hors-gel / Talon calculé (6.63 kWh)
2026-02-21 03:00:00 | 3 | 9.9 | 1 | 0 | 6.8378 | 6.63 | 15 | OFF | 0.21 | [HIVER] EC OFF : Maintien hors-gel / Talon calculé (6.63 kWh)
2026-02-21 04:00:00 | 4 | 10.1 | 1 | 0 | 13.7144 | 6.63 | 15 | OFF | 7.08 | [HIVER] EC OFF : Maintien hors-gel / Talon calculé (6.63 kWh)
2026-02-21 05:00:00 | 5 | 9.9 | 1 | 0 | 14.563 | 6.63 | 15 | OFF | 7.93 | [HIVER] EC OFF : Maintien hors-gel / Talon calculé (6.63 kWh)
2026-02-21 06:00:00 | 6 | 10 | 1 | 0 | 17.5641 | 6.63 | 15 | OFF | 10.93 | [HIVER] EC OFF : Maintien hors-gel / Talon calculé (6.63 kWh)
2026-02-21 07:00:00 | 7 | 10.3 | 1 | 0 | 56.3364 | 6.63 | 15 | OFF | 49.71 | [HIVER] EC OFF : Maintien hors-gel / Talon calculé (6.63 kWh)
2026-02-21 08:00:00 | 8 | 10.65 | 1 | 0 | 81.6357 | 93.44 | 16.2 | PRE_HEATING | -11.8 | [HIVER] PRE_HEATING : Pré-chauffage d'anticipation, consigne à 16.2°C
2026-02-21 09:00:00 | 9 | 10.45 | 1 | 0 | 60.7307 | 80.33 | 17.4 | PRE_HEATING | -19.6 | [HIVER] PRE_HEATING : Pré-chauffage d'anticipation, consigne à 17.4°C
2026-02-21 10:00:00 | 10 | 11.3 | 1 | 361 | 40.5409 | 91.84 | 19.5 | ON | -51.3 | [HIVER] EC ON : Chauffage optimisé, consigne à 19.5°C
2026-02-21 11:00:00 | 11 | 11.75 | 1 | 398 | 28.7743 | 27.21 | 19.5 | ON | 1.56 | [HIVER] EC ON : Chauffage optimisé, consigne à 19.5°C
2026-02-21 12:00:00 | 12 | 12.6 | 1 | 394 | 22.6084 | 16.85 | 19.5 | ON | 5.76 | [HIVER] EC ON : Chauffage optimisé, consigne à 19.5°C
2026-02-21 13:00:00 | 13 | 13.35 | 1 | 322 | 19.0457 | 14.52 | 19.5 | ON | 4.53 | [HIVER] EC ON : Chauffage optimisé, consigne à 19.5°C
2026-02-21 14:00:00 | 14 | 14.1 | 1 | 337 | 16.0996 | 6.63 | 19.5 | ON | 9.47 | [HIVER] EC ON : Chauffage optimisé, consigne à 19.5°C
2026-02-21 15:00:00 | 15 | 14.2 | 1 | 361 | 12.6305 | 6.63 | 19.5 | ON | 6 | [HIVER] EC ON : Chauffage optimisé, consigne à 19.5°C
2026-02-21 16:00:00 | 16 | 13.7 | 1 | 379 | 13.7837 | 6.99 | 19.5 | ON | 6.79 | [HIVER] EC ON : Chauffage optimisé, consigne à 19.5°C
2026-02-21 17:00:00 | 17 | 13.15 | 1 | 327 | 14.5764 | 9.79 | 19.5 | ON | 4.79 | [HIVER] EC ON : Chauffage optimisé, consigne à 19.5°C
2026-02-21 18:00:00 | 18 | 12.1 | 1 | 248 | 14.7292 | 13.87 | 19.5 | ON | 0.86 | [HIVER] EC ON : Chauffage optimisé, consigne à 19.5°C
2026-02-21 19:00:00 | 19 | 11.55 | 1 | 408 | 14.8219 | 17.49 | 19.5 | ON | -2.67 | [HIVER] EC ON : Chauffage optimisé, consigne à 19.5°C
2026-02-21 20:00:00 | 20 | 11.35 | 1 | 0 | 17.2075 | 8.8 | 15 | OFF | 8.41 | [HIVER] EC OFF : Maintien hors-gel / Talon calculé (6.63 kWh)
2026-02-21 21:00:00 | 21 | 11.15 | 1 | 0 | 17.9233 | 7.06 | 15 | OFF | 10.86 | [HIVER] EC OFF : Maintien hors-gel / Talon calculé (6.63 kWh)
2026-02-21 22:00:00 | 22 | 10.5 | 1 | 0 | 19.8408 | 6.72 | 15 | OFF | 13.12 | [HIVER] EC OFF : Maintien hors-gel / Talon calculé (6.63 kWh)
2026-02-21 23:00:00 | 23 | 10.45 | 1 | 0 | 20.8001 | 6.65 | 15 | OFF | 14.15 | [HIVER] EC OFF : Maintien hors-gel / Talon calculé (6.63 kWh)
2026-02-22 00:00:00 | 0 | 10.45 | 1 | 0 | 6.5921 | 9.05 | 15 | OFF | -2.46 | [HIVER] EC OFF : Maintien hors-gel / Talon calculé (9.05 kWh)
2026-02-22 01:00:00 | 1 | 10.55 | 1 | 0 | 10.9916 | 9.05 | 15 | OFF | 1.94 | [HIVER] EC OFF : Maintien hors-gel / Talon calculé (9.05 kWh)
2026-02-22 02:00:00 | 2 | 10.2 | 1 | 0 | 9.32 | 9.05 | 15 | OFF | 0.27 | [HIVER] EC OFF : Maintien hors-gel / Talon calculé (9.05 kWh)
2026-02-22 03:00:00 | 3 | 9.55 | 1 | 0 | 9.339 | 9.05 | 15 | OFF | 0.29 | [HIVER] EC OFF : Maintien hors-gel / Talon calculé (9.05 kWh)
2026-02-22 04:00:00 | 4 | 9.4 | 1 | 0 | 14.2157 | 9.05 | 15 | OFF | 5.17 | [HIVER] EC OFF : Maintien hors-gel / Talon calculé (9.05 kWh)
2026-02-22 05:00:00 | 5 | 9.2 | 1 | 0 | 14.6473 | 9.05 | 15 | OFF | 5.6 | [HIVER] EC OFF : Maintien hors-gel / Talon calculé (9.05 kWh)
2026-02-22 06:00:00 | 6 | 8.35 | 1 | 0 | 21.4188 | 9.05 | 15 | OFF | 12.37 | [HIVER] EC OFF : Maintien hors-gel / Talon calculé (9.05 kWh)
2026-02-22 07:00:00 | 7 | 8.6 | 1 | 0 | 31.324 | 9.05 | 15 | OFF | 22.27 | [HIVER] EC OFF : Maintien hors-gel / Talon calculé (9.05 kWh)
2026-02-22 08:00:00 | 8 | 8.6 | 1 | 0 | 97.6549 | 109.45 | 16.2 | PRE_HEATING | -11.8 | [HIVER] PRE_HEATING : Pré-chauffage d'anticipation, consigne à 16.2°C
2026-02-22 09:00:00 | 9 | 8.75 | 1 | 0 | 132.1316 | 151.73 | 17.4 | PRE_HEATING | -19.6 | [HIVER] PRE_HEATING : Pré-chauffage d'anticipation, consigne à 17.4°C
2026-02-22 10:00:00 | 10 | 9.6 | 1 | 279 | 65.6839 | 119.32 | 19.5 | ON | -53.64 | [HIVER] EC ON : Chauffage optimisé, consigne à 19.5°C
2026-02-22 11:00:00 | 11 | 11 | 1 | 273 | 35.9773 | 31.07 | 19.5 | ON | 4.91 | [HIVER] EC ON : Chauffage optimisé, consigne à 19.5°C
2026-02-22 12:00:00 | 12 | 12.55 | 1 | 271 | 33.93 | 20.16 | 19.5 | ON | 13.77 | [HIVER] EC ON : Chauffage optimisé, consigne à 19.5°C
2026-02-22 13:00:00 | 13 | 12.65 | 1 | 190 | 22.4407 | 11.93 | 19.5 | ON | 10.51 | [HIVER] EC ON : Chauffage optimisé, consigne à 19.5°C
2026-02-22 14:00:00 | 14 | 12.85 | 1 | 128 | 23.0067 | 15.28 | 19.5 | ON | 7.73 | [HIVER] EC ON : Chauffage optimisé, consigne à 19.5°C
2026-02-22 15:00:00 | 15 | 13.4 | 1 | 102 | 24.7724 | 12.61 | 19.5 | ON | 12.16 | [HIVER] EC ON : Chauffage optimisé, consigne à 19.5°C
2026-02-22 16:00:00 | 16 | 12.9 | 1 | 101 | 27.6116 | 23.14 | 19.5 | ON | 4.47 | [HIVER] EC ON : Chauffage optimisé, consigne à 19.5°C
2026-02-22 17:00:00 | 17 | 12.6 | 1 | 74 | 28.1867 | 27.47 | 19.5 | ON | 0.72 | [HIVER] EC ON : Chauffage optimisé, consigne à 19.5°C
2026-02-22 18:00:00 | 18 | 11.95 | 1 | 71 | 27.0625 | 27.65 | 19.5 | ON | -0.59 | [HIVER] EC ON : Chauffage optimisé, consigne à 19.5°C
2026-02-22 19:00:00 | 19 | 10.85 | 1 | 42 | 26.6009 | 29.48 | 19.5 | ON | -2.88 | [HIVER] EC ON : Chauffage optimisé, consigne à 19.5°C
2026-02-22 20:00:00 | 20 | 9.85 | 1 | 0 | 25.5461 | 13.14 | 15 | OFF | 12.41 | [HIVER] EC OFF : Maintien hors-gel / Talon calculé (9.05 kWh)
2026-02-22 21:00:00 | 21 | 9 | 1 | 0 | 26.0467 | 9.87 | 15 | OFF | 16.18 | [HIVER] EC OFF : Maintien hors-gel / Talon calculé (9.05 kWh)
2026-02-22 22:00:00 | 22 | 8.75 | 1 | 0 | 27.3043 | 9.21 | 15 | OFF | 18.09 | [HIVER] EC OFF : Maintien hors-gel / Talon calculé (9.05 kWh)
2026-02-22 23:00:00 | 23 | 8.75 | 1 | 0 | 28.7978 | 9.08 | 15 | OFF | 19.72 | [HIVER] EC OFF : Maintien hors-gel / Talon calculé (9.05 kWh)
2026-02-23 00:00:00 | 0 | 9.25 | 1 | 0 | 5.1719 | 6.36 | 15 | OFF | -1.19 | [HIVER] EC OFF : Maintien hors-gel / Talon calculé (6.36 kWh)
2026-02-23 01:00:00 | 1 | 9.45 | 1 | 0 | 11.0902 | 6.36 | 15 | OFF | 4.73 | [HIVER] EC OFF : Maintien hors-gel / Talon calculé (6.36 kWh)
2026-02-23 02:00:00 | 2 | 9.45 | 1 | 0 | 7.7429 | 6.36 | 15 | OFF | 1.38 | [HIVER] EC OFF : Maintien hors-gel / Talon calculé (6.36 kWh)
2026-02-23 03:00:00 | 3 | 9.6 | 1 | 0 | 6.4866 | 6.36 | 15 | OFF | 0.13 | [HIVER] EC OFF : Maintien hors-gel / Talon calculé (6.36 kWh)
2026-02-23 04:00:00 | 4 | 9.75 | 1 | 0 | 13.2262 | 6.36 | 15 | OFF | 6.87 | [HIVER] EC OFF : Maintien hors-gel / Talon calculé (6.36 kWh)
2026-02-23 05:00:00 | 5 | 9.8 | 1 | 0 | 13.8021 | 6.36 | 15 | OFF | 7.44 | [HIVER] EC OFF : Maintien hors-gel / Talon calculé (6.36 kWh)
2026-02-23 06:00:00 | 6 | 9.85 | 1 | 0 | 17.1408 | 6.36 | 15 | OFF | 10.78 | [HIVER] EC OFF : Maintien hors-gel / Talon calculé (6.36 kWh)
2026-02-23 07:00:00 | 7 | 10.05 | 1 | 0 | 51.6942 | 6.36 | 15 | OFF | 45.33 | [HIVER] EC OFF : Maintien hors-gel / Talon calculé (6.36 kWh)
2026-02-23 08:00:00 | 8 | 10.35 | 1 | 0 | 77.7946 | 89.59 | 16.2 | PRE_HEATING | -11.8 | [HIVER] PRE_HEATING : Pré-chauffage d'anticipation, consigne à 16.2°C
2026-02-23 09:00:00 | 9 | 10.7 | 1 | 0 | 69.6488 | 89.25 | 17.4 | PRE_HEATING | -19.6 | [HIVER] PRE_HEATING : Pré-chauffage d'anticipation, consigne à 17.4°C
2026-02-23 10:00:00 | 10 | 11.1 | 1 | 264 | 43.3814 | 97.66 | 19.5 | ON | -54.28 | [HIVER] EC ON : Chauffage optimisé, consigne à 19.5°C
2026-02-23 11:00:00 | 11 | 11.45 | 1 | 286 | 28.1043 | 28.56 | 19.5 | ON | -0.46 | [HIVER] EC ON : Chauffage optimisé, consigne à 19.5°C
2026-02-23 12:00:00 | 12 | 11.85 | 1 | 229 | 24.9459 | 24.86 | 19.5 | ON | 0.09 | [HIVER] EC ON : Chauffage optimisé, consigne à 19.5°C
2026-02-23 13:00:00 | 13 | 12.55 | 1 | 158 | 21.7467 | 21.55 | 19.5 | ON | 0.2 | [HIVER] EC ON : Chauffage optimisé, consigne à 19.5°C
2026-02-23 14:00:00 | 14 | 12.95 | 1 | 158 | 21.8279 | 20.71 | 19.5 | ON | 1.12 | [HIVER] EC ON : Chauffage optimisé, consigne à 19.5°C
2026-02-23 15:00:00 | 15 | 13.2 | 1 | 182 | 18.8563 | 17.21 | 19.5 | ON | 1.65 | [HIVER] EC ON : Chauffage optimisé, consigne à 19.5°C
2026-02-23 16:00:00 | 16 | 13.4 | 1 | 168 | 18.9668 | 16.83 | 19.5 | ON | 2.14 | [HIVER] EC ON : Chauffage optimisé, consigne à 19.5°C
2026-02-23 17:00:00 | 17 | 13.2 | 1 | 150 | 20.4416 | 18.11 | 19.5 | ON | 2.33 | [HIVER] EC ON : Chauffage optimisé, consigne à 19.5°C
2026-02-23 18:00:00 | 18 | 12.6 | 1 | 61 | 19.8407 | 21.4 | 19.5 | ON | -1.56 | [HIVER] EC ON : Chauffage optimisé, consigne à 19.5°C
2026-02-23 19:00:00 | 19 | 12.35 | 1 | 127 | 19.7004 | 22.72 | 19.5 | ON | -3.02 | [HIVER] EC ON : Chauffage optimisé, consigne à 19.5°C
2026-02-23 20:00:00 | 20 | 12.1 | 1 | 0 | 22.2447 | 9.63 | 15 | OFF | 12.61 | [HIVER] EC OFF : Maintien hors-gel / Talon calculé (6.36 kWh)
2026-02-23 21:00:00 | 21 | 11.65 | 1 | 0 | 21.3907 | 7.01 | 15 | OFF | 14.38 | [HIVER] EC OFF : Maintien hors-gel / Talon calculé (6.36 kWh)
2026-02-23 22:00:00 | 22 | 9.25 | 1 | 0 | 22.9721 | 6.49 | 15 | OFF | 16.48 | [HIVER] EC OFF : Maintien hors-gel / Talon calculé (6.36 kWh)
2026-02-23 23:00:00 | 23 | 8.9 | 1 | 0 | 23.3672 | 6.39 | 15 | OFF | 16.98 | [HIVER] EC OFF : Maintien hors-gel / Talon calculé (6.36 kWh)
2026-02-24 00:00:00 | 0 | 9.2 | 1 | 0 | 9.3201 | 9.88 | 15 | OFF | -0.56 | [HIVER] EC OFF : Maintien hors-gel / Talon calculé (9.88 kWh)
2026-02-24 01:00:00 | 1 | 8.95 | 1 | 0 | 10.3828 | 9.88 | 15 | OFF | 0.5 | [HIVER] EC OFF : Maintien hors-gel / Talon calculé (9.88 kWh)
2026-02-24 02:00:00 | 2 | 7.2 | 1 | 0 | 9.9367 | 9.88 | 15 | OFF | 0.06 | [HIVER] EC OFF : Maintien hors-gel / Talon calculé (9.88 kWh)
2026-02-24 03:00:00 | 3 | 7.6 | 1 | 0 | 10.2693 | 9.88 | 15 | OFF | 0.39 | [HIVER] EC OFF : Maintien hors-gel / Talon calculé (9.88 kWh)
2026-02-24 04:00:00 | 4 | 7.3 | 1 | 0 | 12.4304 | 9.88 | 15 | OFF | 2.55 | [HIVER] EC OFF : Maintien hors-gel / Talon calculé (9.88 kWh)
2026-02-24 05:00:00 | 5 | 6.85 | 1 | 0 | 12.9553 | 9.88 | 15 | OFF | 3.08 | [HIVER] EC OFF : Maintien hors-gel / Talon calculé (9.88 kWh)
2026-02-24 06:00:00 | 6 | 6.65 | 1 | 0 | 15.3055 | 9.88 | 15 | OFF | 5.43 | [HIVER] EC OFF : Maintien hors-gel / Talon calculé (9.88 kWh)
2026-02-24 07:00:00 | 7 | 6.75 | 1 | 0 | 56.5033 | 9.88 | 15 | OFF | 46.62 | [HIVER] EC OFF : Maintien hors-gel / Talon calculé (9.88 kWh)
2026-02-24 08:00:00 | 8 | 6.6 | 1 | 0 | 77.4478 | 89.25 | 16.2 | PRE_HEATING | -11.8 | [HIVER] PRE_HEATING : Pré-chauffage d'anticipation, consigne à 16.2°C
2026-02-24 09:00:00 | 9 | 7.85 | 1 | 0 | 86.5903 | 106.19 | 17.4 | PRE_HEATING | -19.6 | [HIVER] PRE_HEATING : Pré-chauffage d'anticipation, consigne à 17.4°C
2026-02-24 10:00:00 | 10 | 10.3 | 1 | 346 | 63.7722 | 110.34 | 19.5 | ON | -46.57 | [HIVER] EC ON : Chauffage optimisé, consigne à 19.5°C
2026-02-24 11:00:00 | 11 | 12.85 | 1 | 406 | 25.0841 | 12.85 | 19.5 | ON | 12.23 | [HIVER] EC ON : Chauffage optimisé, consigne à 19.5°C
2026-02-24 12:00:00 | 12 | 15.35 | 1 | 369 | 15.567 | 9.88 | 19.5 | ON | 5.69 | [HIVER] EC ON : Chauffage optimisé, consigne à 19.5°C
2026-02-24 13:00:00 | 13 | 17.75 | 1 | 286 | 17.6828 | 9.88 | 19.5 | ON | 7.8 | [HIVER] EC ON : Chauffage optimisé, consigne à 19.5°C
2026-02-24 14:00:00 | 14 | 18.75 | 1 | 293 | 16.7368 | 9.88 | 19.5 | ON | 6.86 | [HIVER] EC ON : Chauffage optimisé, consigne à 19.5°C
2026-02-24 15:00:00 | 15 | 19.2 | 1 | 270 | 17.3972 | 9.88 | 19.5 | ON | 7.52 | [HIVER] EC ON : Chauffage optimisé, consigne à 19.5°C
2026-02-24 16:00:00 | 16 | 19.2 | 1 | 341 | 17.9004 | 9.88 | 19.5 | ON | 8.02 | [HIVER] EC ON : Chauffage optimisé, consigne à 19.5°C
2026-02-24 17:00:00 | 17 | 18.6 | 1 | 240 | 17.6685 | 9.88 | 19.5 | ON | 7.79 | [HIVER] EC ON : Chauffage optimisé, consigne à 19.5°C
2026-02-24 18:00:00 | 18 | 16.65 | 1 | 224 | 21.5017 | 19.28 | 19.5 | ON | 2.22 | [HIVER] EC ON : Chauffage optimisé, consigne à 19.5°C
2026-02-24 19:00:00 | 19 | 14.45 | 1 | 147 | 22.2074 | 24.84 | 19.5 | ON | -2.63 | [HIVER] EC ON : Chauffage optimisé, consigne à 19.5°C
2026-02-24 20:00:00 | 20 | 13.85 | 1 | 0 | 21.5997 | 12.87 | 15 | OFF | 8.73 | [HIVER] EC OFF : Maintien hors-gel / Talon calculé (9.88 kWh)
2026-02-24 21:00:00 | 21 | 13.15 | 1 | 0 | 20.0956 | 10.48 | 15 | OFF | 9.62 | [HIVER] EC OFF : Maintien hors-gel / Talon calculé (9.88 kWh)
2026-02-24 22:00:00 | 22 | 11.9 | 1 | 0 | 20.688 | 10 | 15 | OFF | 10.69 | [HIVER] EC OFF : Maintien hors-gel / Talon calculé (9.88 kWh)
2026-02-24 23:00:00 | 23 | 10.95 | 1 | 0 | 22.359 | 9.9 | 15 | OFF | 12.46 | [HIVER] EC OFF : Maintien hors-gel / Talon calculé (9.88 kWh)
2026-02-25 00:00:00 | 0 | 9.85 | 1 | 0 | 8.7966 | 9.67 | 15 | OFF | -0.87 | [HIVER] EC OFF : Maintien hors-gel / Talon calculé (9.67 kWh)
2026-02-25 01:00:00 | 1 | 9.75 | 1 | 0 | 10.4491 | 9.67 | 15 | OFF | 0.78 | [HIVER] EC OFF : Maintien hors-gel / Talon calculé (9.67 kWh)
2026-02-25 02:00:00 | 2 | 8.65 | 1 | 0 | 9.8772 | 9.67 | 15 | OFF | 0.21 | [HIVER] EC OFF : Maintien hors-gel / Talon calculé (9.67 kWh)
2026-02-25 03:00:00 | 3 | 7.95 | 1 | 0 | 9.7671 | 9.67 | 15 | OFF | 0.1 | [HIVER] EC OFF : Maintien hors-gel / Talon calculé (9.67 kWh)
2026-02-25 04:00:00 | 4 | 7.7 | 1 | 0 | 12.1877 | 9.67 | 15 | OFF | 2.52 | [HIVER] EC OFF : Maintien hors-gel / Talon calculé (9.67 kWh)
2026-02-25 05:00:00 | 5 | 7.7 | 1 | 0 | 12.5545 | 9.67 | 15 | OFF | 2.88 | [HIVER] EC OFF : Maintien hors-gel / Talon calculé (9.67 kWh)
2026-02-25 06:00:00 | 6 | 7.7 | 1 | 0 | 14.2822 | 9.67 | 15 | OFF | 4.61 | [HIVER] EC OFF : Maintien hors-gel / Talon calculé (9.67 kWh)
2026-02-25 07:00:00 | 7 | 8.35 | 1 | 0 | 60.9243 | 9.67 | 15 | OFF | 51.25 | [HIVER] EC OFF : Maintien hors-gel / Talon calculé (9.67 kWh)
2026-02-25 08:00:00 | 8 | 7.9 | 1 | 0 | 68.783 | 80.58 | 16.2 | PRE_HEATING | -11.8 | [HIVER] PRE_HEATING : Pré-chauffage d'anticipation, consigne à 16.2°C
2026-02-25 09:00:00 | 9 | 9.6 | 1 | 0 | 58.676 | 78.28 | 17.4 | PRE_HEATING | -19.6 | [HIVER] PRE_HEATING : Pré-chauffage d'anticipation, consigne à 17.4°C
2026-02-25 10:00:00 | 10 | 12.5 | 1 | 342 | 26.0577 | 71.66 | 19.5 | ON | -45.6 | [HIVER] EC ON : Chauffage optimisé, consigne à 19.5°C
2026-02-25 11:00:00 | 11 | 15.35 | 1 | 388 | 8.7889 | 9.67 | 19.5 | ON | -0.88 | [HIVER] EC ON : Chauffage optimisé, consigne à 19.5°C
2026-02-25 12:00:00 | 12 | 17.45 | 1 | 307 | 11.1848 | 9.67 | 19.5 | ON | 1.51 | [HIVER] EC ON : Chauffage optimisé, consigne à 19.5°C
2026-02-25 13:00:00 | 13 | 19.9 | 1 | 244 | 11.5564 | 9.67 | 19.5 | ON | 1.89 | [HIVER] EC ON : Chauffage optimisé, consigne à 19.5°C
2026-02-25 14:00:00 | 14 | 20.75 | 1 | 247 | 11.686 | 9.67 | 19.5 | ON | 2.02 | [HIVER] EC ON : Chauffage optimisé, consigne à 19.5°C
2026-02-25 15:00:00 | 15 | 20.95 | 1 | 247 | 12.5494 | 9.67 | 19.5 | ON | 2.88 | [HIVER] EC ON : Chauffage optimisé, consigne à 19.5°C
2026-02-25 16:00:00 | 16 | 20.7 | 1 | 223 | 13.0102 | 9.67 | 19.5 | ON | 3.34 | [HIVER] EC ON : Chauffage optimisé, consigne à 19.5°C
2026-02-25 17:00:00 | 17 | 19.8 | 1 | 220 | 12.8773 | 9.67 | 19.5 | ON | 3.21 | [HIVER] EC ON : Chauffage optimisé, consigne à 19.5°C
2026-02-25 18:00:00 | 18 | 16.95 | 1 | 175 | 18.4516 | 16.02 | 19.5 | ON | 2.43 | [HIVER] EC ON : Chauffage optimisé, consigne à 19.5°C
2026-02-25 19:00:00 | 19 | 14.45 | 1 | 225 | 18.831 | 21.31 | 19.5 | ON | -2.48 | [HIVER] EC ON : Chauffage optimisé, consigne à 19.5°C
2026-02-25 20:00:00 | 20 | 13.45 | 1 | 0 | 16.3082 | 12 | 15 | OFF | 4.31 | [HIVER] EC OFF : Maintien hors-gel / Talon calculé (9.67 kWh)
2026-02-25 21:00:00 | 21 | 12.75 | 1 | 0 | 12.9586 | 10.14 | 15 | OFF | 2.82 | [HIVER] EC OFF : Maintien hors-gel / Talon calculé (9.67 kWh)
2026-02-25 22:00:00 | 22 | 12.6 | 1 | 0 | 13.557 | 9.76 | 15 | OFF | 3.8 | [HIVER] EC OFF : Maintien hors-gel / Talon calculé (9.67 kWh)
2026-02-25 23:00:00 | 23 | 12.35 | 1 | 0 | 14.7314 | 9.69 | 15 | OFF | 5.04 | [HIVER] EC OFF : Maintien hors-gel / Talon calculé (9.67 kWh)
2026-02-26 00:00:00 | 0 | 11.8 | 1 | 0 | 7.8737 | 9.25 | 15 | OFF | -1.38 | [HIVER] EC OFF : Maintien hors-gel / Talon calculé (9.25 kWh)
2026-02-26 01:00:00 | 1 | 11.95 | 1 | 0 | 10.3749 | 9.25 | 15 | OFF | 1.12 | [HIVER] EC OFF : Maintien hors-gel / Talon calculé (9.25 kWh)
2026-02-26 02:00:00 | 2 | 11.45 | 1 | 0 | 9.6908 | 9.25 | 15 | OFF | 0.44 | [HIVER] EC OFF : Maintien hors-gel / Talon calculé (9.25 kWh)
2026-02-26 03:00:00 | 3 | 10.85 | 1 | 0 | 9.4029 | 9.25 | 15 | OFF | 0.15 | [HIVER] EC OFF : Maintien hors-gel / Talon calculé (9.25 kWh)
2026-02-26 04:00:00 | 4 | 10 | 1 | 0 | 12.5183 | 9.25 | 15 | OFF | 3.27 | [HIVER] EC OFF : Maintien hors-gel / Talon calculé (9.25 kWh)
2026-02-26 05:00:00 | 5 | 9.2 | 1 | 0 | 12.5739 | 9.25 | 15 | OFF | 3.32 | [HIVER] EC OFF : Maintien hors-gel / Talon calculé (9.25 kWh)
2026-02-26 06:00:00 | 6 | 8.6 | 1 | 0 | 14.5612 | 9.25 | 15 | OFF | 5.31 | [HIVER] EC OFF : Maintien hors-gel / Talon calculé (9.25 kWh)
2026-02-26 07:00:00 | 7 | 8.8 | 1 | 0 | 55.1988 | 9.25 | 15 | OFF | 45.95 | [HIVER] EC OFF : Maintien hors-gel / Talon calculé (9.25 kWh)
2026-02-26 08:00:00 | 8 | 8.3 | 1 | 0 | 80.9251 | 92.73 | 16.2 | PRE_HEATING | -11.8 | [HIVER] PRE_HEATING : Pré-chauffage d'anticipation, consigne à 16.2°C
2026-02-26 09:00:00 | 9 | 9.25 | 1 | 0 | 85.4856 | 105.09 | 17.4 | PRE_HEATING | -19.6 | [HIVER] PRE_HEATING : Pré-chauffage d'anticipation, consigne à 17.4°C
2026-02-26 10:00:00 | 10 | 10.85 | 1 | 321 | 52.7425 | 98.45 | 19.5 | ON | -45.71 | [HIVER] EC ON : Chauffage optimisé, consigne à 19.5°C
2026-02-26 11:00:00 | 11 | 12.7 | 1 | 451 | 14.5252 | 9.25 | 19.5 | ON | 5.28 | [HIVER] EC ON : Chauffage optimisé, consigne à 19.5°C
2026-02-26 12:00:00 | 12 | 14.4 | 1 | 303 | 11.3629 | 9.25 | 19.5 | ON | 2.11 | [HIVER] EC ON : Chauffage optimisé, consigne à 19.5°C
2026-02-26 13:00:00 | 13 | 15.45 | 1 | 277 | 11.3081 | 9.25 | 19.5 | ON | 2.06 | [HIVER] EC ON : Chauffage optimisé, consigne à 19.5°C
2026-02-26 14:00:00 | 14 | 16.7 | 1 | 305 | 12.746 | 9.25 | 19.5 | ON | 3.5 | [HIVER] EC ON : Chauffage optimisé, consigne à 19.5°C
2026-02-26 15:00:00 | 15 | 17.35 | 1 | 280 | 14.1721 | 9.25 | 19.5 | ON | 4.92 | [HIVER] EC ON : Chauffage optimisé, consigne à 19.5°C
2026-02-26 16:00:00 | 16 | 17.35 | 1 | 263 | 14.8559 | 9.25 | 19.5 | ON | 5.61 | [HIVER] EC ON : Chauffage optimisé, consigne à 19.5°C
2026-02-26 17:00:00 | 17 | 16.8 | 1 | 269 | 13.1765 | 9.25 | 19.5 | ON | 3.93 | [HIVER] EC ON : Chauffage optimisé, consigne à 19.5°C
2026-02-26 18:00:00 | 18 | 14.75 | 1 | 171 | 18.9466 | 16.39 | 19.5 | ON | 2.56 | [HIVER] EC ON : Chauffage optimisé, consigne à 19.5°C
2026-02-26 19:00:00 | 19 | 12.7 | 1 | 254 | 17.9152 | 20.33 | 19.5 | ON | -2.41 | [HIVER] EC ON : Chauffage optimisé, consigne à 19.5°C
2026-02-26 20:00:00 | 20 | 12.25 | 1 | 0 | 12.697 | 11.47 | 15 | OFF | 1.23 | [HIVER] EC OFF : Maintien hors-gel / Talon calculé (9.25 kWh)
2026-02-26 21:00:00 | 21 | 11.4 | 1 | 0 | 17.2432 | 9.69 | 15 | OFF | 7.55 | [HIVER] EC OFF : Maintien hors-gel / Talon calculé (9.25 kWh)
2026-02-26 22:00:00 | 22 | 10.8 | 1 | 0 | 22.0095 | 9.34 | 15 | OFF | 12.67 | [HIVER] EC OFF : Maintien hors-gel / Talon calculé (9.25 kWh)
2026-02-26 23:00:00 | 23 | 10.55 | 1 | 0 | 22.1214 | 9.27 | 15 | OFF | 12.85 | [HIVER] EC OFF : Maintien hors-gel / Talon calculé (9.25 kWh)
2026-02-27 00:00:00 | 0 | 10.55 | 1 | 0 | 9.7909 | 11.57 | 15 | OFF | -1.78 | [HIVER] EC OFF : Maintien hors-gel / Talon calculé (11.57 kWh)
2026-02-27 01:00:00 | 1 | 10.55 | 1 | 0 | 11.7718 | 11.57 | 15 | OFF | 0.2 | [HIVER] EC OFF : Maintien hors-gel / Talon calculé (11.57 kWh)
2026-02-27 02:00:00 | 2 | 10.15 | 1 | 0 | 12.0399 | 11.57 | 15 | OFF | 0.47 | [HIVER] EC OFF : Maintien hors-gel / Talon calculé (11.57 kWh)
2026-02-27 03:00:00 | 3 | 9.95 | 1 | 0 | 12.1045 | 11.57 | 15 | OFF | 0.53 | [HIVER] EC OFF : Maintien hors-gel / Talon calculé (11.57 kWh)
2026-02-27 04:00:00 | 4 | 9.5 | 1 | 0 | 12.9909 | 11.57 | 15 | OFF | 1.42 | [HIVER] EC OFF : Maintien hors-gel / Talon calculé (11.57 kWh)
2026-02-27 05:00:00 | 5 | 9.1 | 1 | 0 | 13.2107 | 11.57 | 15 | OFF | 1.64 | [HIVER] EC OFF : Maintien hors-gel / Talon calculé (11.57 kWh)
2026-02-27 06:00:00 | 6 | 8.85 | 1 | 0 | 17.0749 | 11.57 | 15 | OFF | 5.5 | [HIVER] EC OFF : Maintien hors-gel / Talon calculé (11.57 kWh)
2026-02-27 07:00:00 | 7 | 8.6 | 1 | 0 | 37.4933 | 11.57 | 15 | OFF | 25.92 | [HIVER] EC OFF : Maintien hors-gel / Talon calculé (11.57 kWh)
2026-02-27 08:00:00 | 8 | 8.05 | 1 | 0 | 96.4336 | 108.23 | 16.2 | PRE_HEATING | -11.8 | [HIVER] PRE_HEATING : Pré-chauffage d'anticipation, consigne à 16.2°C
2026-02-27 09:00:00 | 9 | 9.35 | 1 | 0 | 97.1124 | 116.71 | 17.4 | PRE_HEATING | -19.6 | [HIVER] PRE_HEATING : Pré-chauffage d'anticipation, consigne à 17.4°C
2026-02-27 10:00:00 | 10 | 11.15 | 1 | 253 | 70.2912 | 115.88 | 19.5 | ON | -45.59 | [HIVER] EC ON : Chauffage optimisé, consigne à 19.5°C
2026-02-27 11:00:00 | 11 | 12.9 | 1 | 259 | 28.2345 | 17.67 | 19.5 | ON | 10.56 | [HIVER] EC ON : Chauffage optimisé, consigne à 19.5°C
2026-02-27 12:00:00 | 12 | 12.65 | 1 | 118 | 24.5875 | 21.4 | 19.5 | ON | 3.19 | [HIVER] EC ON : Chauffage optimisé, consigne à 19.5°C
2026-02-27 13:00:00 | 13 | 14.3 | 1 | 60 | 18.0576 | 11.85 | 19.5 | ON | 6.21 | [HIVER] EC ON : Chauffage optimisé, consigne à 19.5°C
2026-02-27 14:00:00 | 14 | 15.05 | 1 | 75 | 16.4496 | 11.57 | 19.5 | ON | 4.88 | [HIVER] EC ON : Chauffage optimisé, consigne à 19.5°C
2026-02-27 15:00:00 | 15 | 15.3 | 1 | 77 | 16.6994 | 11.57 | 19.5 | ON | 5.13 | [HIVER] EC ON : Chauffage optimisé, consigne à 19.5°C
2026-02-27 16:00:00 | 16 | 14.5 | 1 | 77 | 17.7612 | 16.16 | 19.5 | ON | 1.6 | [HIVER] EC ON : Chauffage optimisé, consigne à 19.5°C
2026-02-27 17:00:00 | 17 | 13.8 | 1 | 67 | 18.3241 | 18.5 | 19.5 | ON | -0.18 | [HIVER] EC ON : Chauffage optimisé, consigne à 19.5°C
2026-02-27 18:00:00 | 18 | 13 | 1 | 53 | 18.5762 | 19.64 | 19.5 | ON | -1.06 | [HIVER] EC ON : Chauffage optimisé, consigne à 19.5°C
2026-02-27 19:00:00 | 19 | 11.75 | 1 | 62 | 18.3847 | 21.38 | 19.5 | ON | -3 | [HIVER] EC ON : Chauffage optimisé, consigne à 19.5°C
2026-02-27 20:00:00 | 20 | 10.85 | 1 | 0 | 18.7643 | 13.53 | 15 | OFF | 5.23 | [HIVER] EC OFF : Maintien hors-gel / Talon calculé (11.57 kWh)
2026-02-27 21:00:00 | 21 | 10.75 | 1 | 0 | 20.6094 | 11.96 | 15 | OFF | 8.65 | [HIVER] EC OFF : Maintien hors-gel / Talon calculé (11.57 kWh)
2026-02-27 22:00:00 | 22 | 10.1 | 1 | 0 | 21.0128 | 11.65 | 15 | OFF | 9.36 | [HIVER] EC OFF : Maintien hors-gel / Talon calculé (11.57 kWh)
2026-02-27 23:00:00 | 23 | 9.6 | 1 | 0 | 22.266 | 11.59 | 15 | OFF | 10.68 | [HIVER] EC OFF : Maintien hors-gel / Talon calculé (11.57 kWh)
2026-02-28 00:00:00 | 0 | 9.25 | 1 | 0 | 4.5925 | 6.16 | 15 | OFF | -1.57 | [HIVER] EC OFF : Maintien hors-gel / Talon calculé (6.16 kWh)
2026-02-28 01:00:00 | 1 | 9.45 | 1 | 0 | 11.8139 | 6.16 | 15 | OFF | 5.65 | [HIVER] EC OFF : Maintien hors-gel / Talon calculé (6.16 kWh)
2026-02-28 02:00:00 | 2 | 9.15 | 1 | 0 | 7.3566 | 6.16 | 15 | OFF | 1.2 | [HIVER] EC OFF : Maintien hors-gel / Talon calculé (6.16 kWh)
2026-02-28 03:00:00 | 3 | 8.6 | 1 | 0 | 6.3369 | 6.16 | 15 | OFF | 0.18 | [HIVER] EC OFF : Maintien hors-gel / Talon calculé (6.16 kWh)
2026-02-28 04:00:00 | 4 | 8.1 | 1 | 0 | 13.643 | 6.16 | 15 | OFF | 7.48 | [HIVER] EC OFF : Maintien hors-gel / Talon calculé (6.16 kWh)
2026-02-28 05:00:00 | 5 | 7.65 | 1 | 0 | 13.8429 | 6.16 | 15 | OFF | 7.68 | [HIVER] EC OFF : Maintien hors-gel / Talon calculé (6.16 kWh)
2026-02-28 06:00:00 | 6 | 7.3 | 1 | 0 | 14.8531 | 6.16 | 15 | OFF | 8.69 | [HIVER] EC OFF : Maintien hors-gel / Talon calculé (6.16 kWh)
2026-02-28 07:00:00 | 7 | 7.2 | 1 | 0 | 45.2938 | 6.16 | 15 | OFF | 39.13 | [HIVER] EC OFF : Maintien hors-gel / Talon calculé (6.16 kWh)
2026-02-28 08:00:00 | 8 | 6.95 | 1 | 0 | 62.4523 | 74.25 | 16.2 | PRE_HEATING | -11.8 | [HIVER] PRE_HEATING : Pré-chauffage d'anticipation, consigne à 16.2°C
2026-02-28 09:00:00 | 9 | 7.95 | 1 | 0 | 42.8364 | 62.44 | 17.4 | PRE_HEATING | -19.6 | [HIVER] PRE_HEATING : Pré-chauffage d'anticipation, consigne à 17.4°C
2026-02-28 10:00:00 | 10 | 9.45 | 1 | 293 | 31.1955 | 76.93 | 19.5 | ON | -45.73 | [HIVER] EC ON : Chauffage optimisé, consigne à 19.5°C
2026-02-28 11:00:00 | 11 | 10.55 | 1 | 395 | 21.7811 | 10.73 | 19.5 | ON | 11.05 | [HIVER] EC ON : Chauffage optimisé, consigne à 19.5°C
2026-02-28 12:00:00 | 12 | 11.55 | 1 | 303 | 20.6028 | 6.16 | 19.5 | ON | 14.44 | [HIVER] EC ON : Chauffage optimisé, consigne à 19.5°C
2026-02-28 13:00:00 | 13 | 12.55 | 1 | 315 | 18.9544 | 6.16 | 19.5 | ON | 12.79 | [HIVER] EC ON : Chauffage optimisé, consigne à 19.5°C
2026-02-28 14:00:00 | 14 | 12.85 | 1 | 230 | 18.6804 | 6.16 | 19.5 | ON | 12.52 | [HIVER] EC ON : Chauffage optimisé, consigne à 19.5°C
2026-02-28 15:00:00 | 15 | 12.7 | 1 | 278 | 13.5477 | 6.16 | 19.5 | ON | 7.39 | [HIVER] EC ON : Chauffage optimisé, consigne à 19.5°C
2026-02-28 16:00:00 | 16 | 12.4 | 1 | 272 | 14.8287 | 8.54 | 19.5 | ON | 6.29 | [HIVER] EC ON : Chauffage optimisé, consigne à 19.5°C
2026-02-28 17:00:00 | 17 | 12.05 | 1 | 181 | 17.6357 | 10.58 | 19.5 | ON | 7.06 | [HIVER] EC ON : Chauffage optimisé, consigne à 19.5°C
2026-02-28 18:00:00 | 18 | 11 | 1 | 221 | 19.4565 | 17.2 | 19.5 | ON | 2.26 | [HIVER] EC ON : Chauffage optimisé, consigne à 19.5°C
2026-02-28 19:00:00 | 19 | 8.5 | 1 | 140 | 25.5061 | 27.97 | 19.5 | ON | -2.46 | [HIVER] EC ON : Chauffage optimisé, consigne à 19.5°C
2026-02-28 20:00:00 | 20 | 8.3 | 1 | 0 | 27.6637 | 10.52 | 15 | OFF | 17.14 | [HIVER] EC OFF : Maintien hors-gel / Talon calculé (6.16 kWh)
2026-02-28 21:00:00 | 21 | 7.55 | 1 | 0 | 31.6168 | 7.03 | 15 | OFF | 24.59 | [HIVER] EC OFF : Maintien hors-gel / Talon calculé (6.16 kWh)
2026-02-28 22:00:00 | 22 | 6.65 | 1 | 0 | 29.5967 | 6.33 | 15 | OFF | 23.27 | [HIVER] EC OFF : Maintien hors-gel / Talon calculé (6.16 kWh)
2026-02-28 23:00:00 | 23 | 5.9 | 1 | 0 | 33.5876 | 6.19 | 15 | OFF | 27.4 | [HIVER] EC OFF : Maintien hors-gel / Talon calculé (6.16 kWh)
2026-03-01 00:00:00 | 0 | 5.45 | 1 | 0 | 6.5951 | 9.18 | 15 | OFF | -2.58 | [HIVER] EC OFF : Maintien hors-gel / Talon calculé (9.18 kWh)
2026-03-01 01:00:00 | 1 | 5.05 | 1 | 0 | 9.8483 | 9.18 | 15 | OFF | 0.67 | [HIVER] EC OFF : Maintien hors-gel / Talon calculé (9.18 kWh)
2026-03-01 02:00:00 | 2 | 4.55 | 1 | 0 | 10.0792 | 9.18 | 15 | OFF | 0.9 | [HIVER] EC OFF : Maintien hors-gel / Talon calculé (9.18 kWh)
2026-03-01 03:00:00 | 3 | 4.35 | 1 | 0 | 9.4664 | 9.18 | 15 | OFF | 0.29 | [HIVER] EC OFF : Maintien hors-gel / Talon calculé (9.18 kWh)
2026-03-01 04:00:00 | 4 | 4.1 | 1 | 0 | 10.3455 | 9.18 | 15 | OFF | 1.17 | [HIVER] EC OFF : Maintien hors-gel / Talon calculé (9.18 kWh)
2026-03-01 05:00:00 | 5 | 3.9 | 1 | 0 | 11.2284 | 9.18 | 15 | OFF | 2.05 | [HIVER] EC OFF : Maintien hors-gel / Talon calculé (9.18 kWh)
2026-03-01 06:00:00 | 6 | 3.8 | 1 | 0 | 18.6624 | 9.18 | 15 | OFF | 9.48 | [HIVER] EC OFF : Maintien hors-gel / Talon calculé (9.18 kWh)
2026-03-01 07:00:00 | 7 | 3.8 | 1 | 0 | 29.8849 | 9.18 | 15 | OFF | 20.7 | [HIVER] EC OFF : Maintien hors-gel / Talon calculé (9.18 kWh)
2026-03-01 08:00:00 | 8 | 3.45 | 1 | 0 | 126.6856 | 138.49 | 16.2 | PRE_HEATING | -11.8 | [HIVER] PRE_HEATING : Pré-chauffage d'anticipation, consigne à 16.2°C
2026-03-01 09:00:00 | 9 | 5.05 | 1 | 0 | 119.2856 | 138.89 | 17.4 | PRE_HEATING | -19.6 | [HIVER] PRE_HEATING : Pré-chauffage d'anticipation, consigne à 17.4°C
2026-03-01 10:00:00 | 10 | 7.25 | 1 | 206 | 112.9339 | 158.65 | 19.5 | ON | -45.72 | [HIVER] EC ON : Chauffage optimisé, consigne à 19.5°C
2026-03-01 11:00:00 | 11 | 9.7 | 1 | 153 | 36.1782 | 22.88 | 19.5 | ON | 13.3 | [HIVER] EC ON : Chauffage optimisé, consigne à 19.5°C
2026-03-01 12:00:00 | 12 | 11.3 | 1 | 80 | 29.5959 | 11.57 | 19.5 | ON | 18.03 | [HIVER] EC ON : Chauffage optimisé, consigne à 19.5°C
2026-03-01 13:00:00 | 13 | 12.4 | 1 | 63 | 15.0373 | 9.18 | 19.5 | ON | 5.86 | [HIVER] EC ON : Chauffage optimisé, consigne à 19.5°C
2026-03-01 14:00:00 | 14 | 12.7 | 1 | 53 | 15.4126 | 9.18 | 19.5 | ON | 6.23 | [HIVER] EC ON : Chauffage optimisé, consigne à 19.5°C
2026-03-01 15:00:00 | 15 | 12.85 | 1 | 65 | 15.5905 | 9.18 | 19.5 | ON | 6.41 | [HIVER] EC ON : Chauffage optimisé, consigne à 19.5°C
2026-03-01 16:00:00 | 16 | 13.05 | 1 | 69 | 16.1186 | 9.18 | 19.5 | ON | 6.94 | [HIVER] EC ON : Chauffage optimisé, consigne à 19.5°C
2026-03-01 17:00:00 | 17 | 12.85 | 1 | 57 | 17.0313 | 10.16 | 19.5 | ON | 6.87 | [HIVER] EC ON : Chauffage optimisé, consigne à 19.5°C
2026-03-01 18:00:00 | 18 | 11.6 | 1 | 48 | 20.231 | 17.98 | 19.5 | ON | 2.25 | [HIVER] EC ON : Chauffage optimisé, consigne à 19.5°C
2026-03-01 19:00:00 | 19 | 9.75 | 1 | 34 | 20.5512 | 23.02 | 19.5 | ON | -2.47 | [HIVER] EC ON : Chauffage optimisé, consigne à 19.5°C
2026-03-01 20:00:00 | 20 | 8.45 | 1 | 0 | 20.0379 | 11.95 | 15 | OFF | 8.09 | [HIVER] EC OFF : Maintien hors-gel / Talon calculé (9.18 kWh)
2026-03-01 21:00:00 | 21 | 8.35 | 1 | 0 | 22.7889 | 9.73 | 15 | OFF | 13.06 | [HIVER] EC OFF : Maintien hors-gel / Talon calculé (9.18 kWh)
2026-03-01 22:00:00 | 22 | 8.3 | 1 | 0 | 24.5687 | 9.29 | 15 | OFF | 15.28 | [HIVER] EC OFF : Maintien hors-gel / Talon calculé (9.18 kWh)
2026-03-01 23:00:00 | 23 | 8.2 | 1 | 0 | 25.2095 | 9.2 | 15 | OFF | 16.01 | [HIVER] EC OFF : Maintien hors-gel / Talon calculé (9.18 kWh)
2026-03-02 00:00:00 | 0 | 8 | 1 | 0 | 10.9442 | 11.65 | 15 | OFF | -0.71 | [HIVER] EC OFF : Maintien hors-gel / Talon calculé (11.65 kWh)
2026-03-02 01:00:00 | 1 | 7.65 | 1 | 0 | 11.7301 | 11.65 | 15 | OFF | 0.08 | [HIVER] EC OFF : Maintien hors-gel / Talon calculé (11.65 kWh)
2026-03-02 02:00:00 | 2 | 7.2 | 1 | 0 | 12.2489 | 11.65 | 15 | OFF | 0.6 | [HIVER] EC OFF : Maintien hors-gel / Talon calculé (11.65 kWh)
2026-03-02 03:00:00 | 3 | 7.1 | 1 | 0 | 12.0227 | 11.65 | 15 | OFF | 0.37 | [HIVER] EC OFF : Maintien hors-gel / Talon calculé (11.65 kWh)
2026-03-02 04:00:00 | 4 | 7.35 | 1 | 0 | 12.7832 | 11.65 | 15 | OFF | 1.13 | [HIVER] EC OFF : Maintien hors-gel / Talon calculé (11.65 kWh)
2026-03-02 05:00:00 | 5 | 7.25 | 1 | 0 | 13.3153 | 11.65 | 15 | OFF | 1.67 | [HIVER] EC OFF : Maintien hors-gel / Talon calculé (11.65 kWh)
2026-03-02 06:00:00 | 6 | 7.25 | 1 | 0 | 15.4334 | 11.65 | 15 | OFF | 3.78 | [HIVER] EC OFF : Maintien hors-gel / Talon calculé (11.65 kWh)
2026-03-02 07:00:00 | 7 | 7.1 | 1 | 0 | 43.9053 | 11.65 | 15 | OFF | 32.26 | [HIVER] EC OFF : Maintien hors-gel / Talon calculé (11.65 kWh)
2026-03-02 08:00:00 | 8 | 7.1 | 1 | 0 | 71.5059 | 83.31 | 16.2 | PRE_HEATING | -11.8 | [HIVER] PRE_HEATING : Pré-chauffage d'anticipation, consigne à 16.2°C
2026-03-02 09:00:00 | 9 | 9 | 1 | 0 | 74.3883 | 93.99 | 17.4 | PRE_HEATING | -19.6 | [HIVER] PRE_HEATING : Pré-chauffage d'anticipation, consigne à 17.4°C
2026-03-02 10:00:00 | 10 | 11.25 | 1 | 100 | 60.0309 | 105.12 | 19.5 | ON | -45.09 | [HIVER] EC ON : Chauffage optimisé, consigne à 19.5°C
2026-03-02 11:00:00 | 11 | 12.95 | 1 | 97 | 29.7878 | 16.29 | 19.5 | ON | 13.5 | [HIVER] EC ON : Chauffage optimisé, consigne à 19.5°C
2026-03-02 12:00:00 | 12 | 14.6 | 1 | 53 | 22.3099 | 11.65 | 19.5 | ON | 10.66 | [HIVER] EC ON : Chauffage optimisé, consigne à 19.5°C
2026-03-02 13:00:00 | 13 | 16.5 | 1 | 48 | 17.1016 | 11.65 | 19.5 | ON | 5.45 | [HIVER] EC ON : Chauffage optimisé, consigne à 19.5°C
2026-03-02 14:00:00 | 14 | 17.5 | 1 | 47 | 14.6968 | 11.65 | 19.5 | ON | 3.05 | [HIVER] EC ON : Chauffage optimisé, consigne à 19.5°C
2026-03-02 15:00:00 | 15 | 17.8 | 1 | 57 | 14.4711 | 11.65 | 19.5 | ON | 2.82 | [HIVER] EC ON : Chauffage optimisé, consigne à 19.5°C
2026-03-02 16:00:00 | 16 | 17.55 | 1 | 58 | 14.0899 | 11.65 | 19.5 | ON | 2.44 | [HIVER] EC ON : Chauffage optimisé, consigne à 19.5°C
2026-03-02 17:00:00 | 17 | 16.7 | 1 | 36 | 14.2035 | 11.65 | 19.5 | ON | 2.55 | [HIVER] EC ON : Chauffage optimisé, consigne à 19.5°C
2026-03-02 18:00:00 | 18 | 15 | 1 | 40 | 15.9528 | 14.09 | 19.5 | ON | 1.86 | [HIVER] EC ON : Chauffage optimisé, consigne à 19.5°C
2026-03-02 19:00:00 | 19 | 12.7 | 1 | 41 | 14.6521 | 17.16 | 19.5 | ON | -2.51 | [HIVER] EC ON : Chauffage optimisé, consigne à 19.5°C
2026-03-02 20:00:00 | 20 | 12.7 | 1 | 0 | 14.9574 | 12.75 | 15 | OFF | 2.21 | [HIVER] EC OFF : Maintien hors-gel / Talon calculé (11.65 kWh)
2026-03-02 21:00:00 | 21 | 12.2 | 1 | 0 | 16.1564 | 11.87 | 15 | OFF | 4.29 | [HIVER] EC OFF : Maintien hors-gel / Talon calculé (11.65 kWh)
2026-03-02 22:00:00 | 22 | 11.35 | 1 | 0 | 17.9802 | 11.69 | 15 | OFF | 6.29 | [HIVER] EC OFF : Maintien hors-gel / Talon calculé (11.65 kWh)
2026-03-02 23:00:00 | 23 | 10.8 | 1 | 0 | 18.2973 | 11.66 | 15 | OFF | 6.64 | [HIVER] EC OFF : Maintien hors-gel / Talon calculé (11.65 kWh)
2026-03-03 00:00:00 | 0 | 9.9 | 1 | 0 | 8.4069 | 10.54 | 15 | OFF | -2.13 | [HIVER] EC OFF : Maintien hors-gel / Talon calculé (10.54 kWh)
2026-03-03 01:00:00 | 1 | 9.15 | 1 | 0 | 10.7779 | 10.54 | 15 | OFF | 0.24 | [HIVER] EC OFF : Maintien hors-gel / Talon calculé (10.54 kWh)
2026-03-03 02:00:00 | 2 | 8.05 | 1 | 0 | 12.0008 | 10.54 | 15 | OFF | 1.46 | [HIVER] EC OFF : Maintien hors-gel / Talon calculé (10.54 kWh)
2026-03-03 03:00:00 | 3 | 7.2 | 1 | 0 | 11.3446 | 10.54 | 15 | OFF | 0.8 | [HIVER] EC OFF : Maintien hors-gel / Talon calculé (10.54 kWh)
2026-03-03 04:00:00 | 4 | 6 | 1 | 0 | 12.3808 | 10.54 | 15 | OFF | 1.84 | [HIVER] EC OFF : Maintien hors-gel / Talon calculé (10.54 kWh)
2026-03-03 05:00:00 | 5 | 5.6 | 1 | 0 | 13.2852 | 10.54 | 15 | OFF | 2.75 | [HIVER] EC OFF : Maintien hors-gel / Talon calculé (10.54 kWh)
2026-03-03 06:00:00 | 6 | 5.15 | 1 | 0 | 30.254 | 10.54 | 15 | OFF | 19.71 | [HIVER] EC OFF : Maintien hors-gel / Talon calculé (10.54 kWh)
2026-03-03 07:00:00 | 7 | 5.2 | 1 | 0 | 33.1494 | 10.54 | 15 | OFF | 22.61 | [HIVER] EC OFF : Maintien hors-gel / Talon calculé (10.54 kWh)
2026-03-03 08:00:00 | 8 | 4.3 | 1 | 0 | 105.7403 | 117.54 | 16.2 | PRE_HEATING | -11.8 | [HIVER] PRE_HEATING : Pré-chauffage d'anticipation, consigne à 16.2°C
2026-03-03 09:00:00 | 9 | 7.55 | 1 | 0 | 108.2061 | 127.81 | 17.4 | PRE_HEATING | -19.6 | [HIVER] PRE_HEATING : Pré-chauffage d'anticipation, consigne à 17.4°C
2026-03-03 10:00:00 | 10 | 10.45 | 1 | 145 | 81.3376 | 125.88 | 19.5 | ON | -44.54 | [HIVER] EC ON : Chauffage optimisé, consigne à 19.5°C
2026-03-03 11:00:00 | 11 | 12.5 | 1 | 199 | 32.7411 | 18.49 | 19.5 | ON | 14.25 | [HIVER] EC ON : Chauffage optimisé, consigne à 19.5°C
2026-03-03 12:00:00 | 12 | 14.05 | 1 | 97 | 21.2311 | 10.54 | 19.5 | ON | 10.69 | [HIVER] EC ON : Chauffage optimisé, consigne à 19.5°C
2026-03-03 13:00:00 | 13 | 15.95 | 1 | 48 | 11.7923 | 10.54 | 19.5 | ON | 1.25 | [HIVER] EC ON : Chauffage optimisé, consigne à 19.5°C
2026-03-03 14:00:00 | 14 | 16.85 | 1 | 77 | 11.106 | 10.54 | 19.5 | ON | 0.57 | [HIVER] EC ON : Chauffage optimisé, consigne à 19.5°C
2026-03-03 15:00:00 | 15 | 17.15 | 1 | 64 | 11.7316 | 10.54 | 19.5 | ON | 1.19 | [HIVER] EC ON : Chauffage optimisé, consigne à 19.5°C
2026-03-03 16:00:00 | 16 | 16.95 | 1 | 66 | 13.2646 | 10.54 | 19.5 | ON | 2.72 | [HIVER] EC ON : Chauffage optimisé, consigne à 19.5°C
2026-03-03 17:00:00 | 17 | 16.45 | 1 | 76 | 13.6952 | 10.54 | 19.5 | ON | 3.16 | [HIVER] EC ON : Chauffage optimisé, consigne à 19.5°C
2026-03-03 18:00:00 | 18 | 14.5 | 1 | 61 | 14.7695 | 11.33 | 19.5 | ON | 3.44 | [HIVER] EC ON : Chauffage optimisé, consigne à 19.5°C
2026-03-03 19:00:00 | 19 | 11.75 | 1 | 30 | 14.4311 | 16.65 | 19.5 | ON | -2.22 | [HIVER] EC ON : Chauffage optimisé, consigne à 19.5°C
2026-03-03 20:00:00 | 20 | 11.3 | 1 | 0 | 12.8818 | 11.76 | 15 | OFF | 1.12 | [HIVER] EC OFF : Maintien hors-gel / Talon calculé (10.54 kWh)
2026-03-03 21:00:00 | 21 | 10.45 | 1 | 0 | 16.0607 | 10.78 | 15 | OFF | 5.28 | [HIVER] EC OFF : Maintien hors-gel / Talon calculé (10.54 kWh)
2026-03-03 22:00:00 | 22 | 9.2 | 1 | 0 | 18.5542 | 10.59 | 15 | OFF | 7.96 | [HIVER] EC OFF : Maintien hors-gel / Talon calculé (10.54 kWh)
2026-03-03 23:00:00 | 23 | 8.35 | 1 | 0 | 19.5747 | 10.55 | 15 | OFF | 9.02 | [HIVER] EC OFF : Maintien hors-gel / Talon calculé (10.54 kWh)
2026-03-04 00:00:00 | 0 | 7.45 | 1 | 0 | 8.2429 | 10.42 | 15 | OFF | -2.18 | [HIVER] EC OFF : Maintien hors-gel / Talon calculé (10.42 kWh)
2026-03-04 01:00:00 | 1 | 6.9 | 1 | 0 | 10.6564 | 10.42 | 15 | OFF | 0.24 | [HIVER] EC OFF : Maintien hors-gel / Talon calculé (10.42 kWh)
2026-03-04 02:00:00 | 2 | 5.6 | 1 | 0 | 12.1162 | 10.42 | 15 | OFF | 1.7 | [HIVER] EC OFF : Maintien hors-gel / Talon calculé (10.42 kWh)
2026-03-04 03:00:00 | 3 | 4.95 | 1 | 0 | 11.3747 | 10.42 | 15 | OFF | 0.95 | [HIVER] EC OFF : Maintien hors-gel / Talon calculé (10.42 kWh)
2026-03-04 04:00:00 | 4 | 4.5 | 1 | 0 | 12.5388 | 10.42 | 15 | OFF | 2.12 | [HIVER] EC OFF : Maintien hors-gel / Talon calculé (10.42 kWh)
2026-03-04 05:00:00 | 5 | 4.05 | 1 | 0 | 13.3874 | 10.42 | 15 | OFF | 2.97 | [HIVER] EC OFF : Maintien hors-gel / Talon calculé (10.42 kWh)
2026-03-04 06:00:00 | 6 | 3.7 | 1 | 0 | 32.2316 | 10.42 | 15 | OFF | 21.81 | [HIVER] EC OFF : Maintien hors-gel / Talon calculé (10.42 kWh)
2026-03-04 07:00:00 | 7 | 3.9 | 1 | 0 | 29.2734 | 10.42 | 15 | OFF | 18.85 | [HIVER] EC OFF : Maintien hors-gel / Talon calculé (10.42 kWh)
2026-03-04 08:00:00 | 8 | 3.55 | 1 | 0 | 101.3709 | 113.17 | 16.2 | PRE_HEATING | -11.8 | [HIVER] PRE_HEATING : Pré-chauffage d'anticipation, consigne à 16.2°C
2026-03-04 09:00:00 | 9 | 6.85 | 1 | 0 | 100.9678 | 120.57 | 17.4 | PRE_HEATING | -19.6 | [HIVER] PRE_HEATING : Pré-chauffage d'anticipation, consigne à 17.4°C
2026-03-04 10:00:00 | 10 | 10.2 | 1 | 130 | 85.9112 | 130.43 | 19.5 | ON | -44.52 | [HIVER] EC ON : Chauffage optimisé, consigne à 19.5°C
2026-03-04 11:00:00 | 11 | 12.9 | 1 | 155 | 31.6689 | 17.45 | 19.5 | ON | 14.22 | [HIVER] EC ON : Chauffage optimisé, consigne à 19.5°C
2026-03-04 12:00:00 | 12 | 15.15 | 1 | 167 | 21.979 | 10.42 | 19.5 | ON | 11.56 | [HIVER] EC ON : Chauffage optimisé, consigne à 19.5°C
2026-03-04 13:00:00 | 13 | 16.95 | 1 | 57 | 11.1817 | 10.42 | 19.5 | ON | 0.76 | [HIVER] EC ON : Chauffage optimisé, consigne à 19.5°C
2026-03-04 14:00:00 | 14 | 17.8 | 1 | 61 | 10.6365 | 10.42 | 19.5 | ON | 0.22 | [HIVER] EC ON : Chauffage optimisé, consigne à 19.5°C
2026-03-04 15:00:00 | 15 | 18 | 1 | 64 | 11.3433 | 10.42 | 19.5 | ON | 0.92 | [HIVER] EC ON : Chauffage optimisé, consigne à 19.5°C
2026-03-04 16:00:00 | 16 | 17.9 | 1 | 61 | 12.8039 | 10.42 | 19.5 | ON | 2.38 | [HIVER] EC ON : Chauffage optimisé, consigne à 19.5°C
2026-03-04 17:00:00 | 17 | 17.5 | 1 | 50 | 13.7074 | 10.42 | 19.5 | ON | 3.29 | [HIVER] EC ON : Chauffage optimisé, consigne à 19.5°C
2026-03-04 18:00:00 | 18 | 15.65 | 1 | 41 | 14.6508 | 11.11 | 19.5 | ON | 3.54 | [HIVER] EC ON : Chauffage optimisé, consigne à 19.5°C
2026-03-04 19:00:00 | 19 | 13.05 | 1 | 35 | 13.9154 | 16.05 | 19.5 | ON | -2.13 | [HIVER] EC ON : Chauffage optimisé, consigne à 19.5°C
2026-03-04 20:00:00 | 20 | 13 | 1 | 0 | 11.3162 | 11.55 | 15 | OFF | -0.23 | [HIVER] EC OFF : Maintien hors-gel / Talon calculé (10.42 kWh)
2026-03-04 21:00:00 | 21 | 12.35 | 1 | 0 | 15.3675 | 10.65 | 15 | OFF | 4.72 | [HIVER] EC OFF : Maintien hors-gel / Talon calculé (10.42 kWh)
2026-03-04 22:00:00 | 22 | 11.65 | 1 | 0 | 18.9593 | 10.47 | 15 | OFF | 8.49 | [HIVER] EC OFF : Maintien hors-gel / Talon calculé (10.42 kWh)
2026-03-04 23:00:00 | 23 | 10.85 | 1 | 0 | 18.8234 | 10.43 | 15 | OFF | 8.39 | [HIVER] EC OFF : Maintien hors-gel / Talon calculé (10.42 kWh)
2026-03-05 00:00:00 | 0 | 10.2 | 1 | 0 | 10.4771 | 10.8 | 15 | OFF | -0.32 | [HIVER] EC OFF : Maintien hors-gel / Talon calculé (10.80 kWh)
2026-03-05 01:00:00 | 1 | 9.7 | 1 | 0 | 10.8311 | 10.8 | 15 | OFF | 0.03 | [HIVER] EC OFF : Maintien hors-gel / Talon calculé (10.80 kWh)
2026-03-05 02:00:00 | 2 | 9.2 | 1 | 0 | 11.4198 | 10.8 | 15 | OFF | 0.62 | [HIVER] EC OFF : Maintien hors-gel / Talon calculé (10.80 kWh)
2026-03-05 03:00:00 | 3 | 8.9 | 1 | 0 | 11.7275 | 10.8 | 15 | OFF | 0.93 | [HIVER] EC OFF : Maintien hors-gel / Talon calculé (10.80 kWh)
2026-03-05 04:00:00 | 4 | 8.65 | 1 | 0 | 12.631 | 10.8 | 15 | OFF | 1.83 | [HIVER] EC OFF : Maintien hors-gel / Talon calculé (10.80 kWh)
2026-03-05 05:00:00 | 5 | 8.35 | 1 | 0 | 13.0953 | 10.8 | 15 | OFF | 2.3 | [HIVER] EC OFF : Maintien hors-gel / Talon calculé (10.80 kWh)
2026-03-05 06:00:00 | 6 | 8.15 | 1 | 0 | 15.815 | 10.8 | 15 | OFF | 5.02 | [HIVER] EC OFF : Maintien hors-gel / Talon calculé (10.80 kWh)
2026-03-05 07:00:00 | 7 | 8.15 | 1 | 0 | 37.2135 | 10.8 | 15 | OFF | 26.41 | [HIVER] EC OFF : Maintien hors-gel / Talon calculé (10.80 kWh)
2026-03-05 08:00:00 | 8 | 8.15 | 1 | 0 | 57.945 | 69.74 | 16.2 | PRE_HEATING | -11.8 | [HIVER] PRE_HEATING : Pré-chauffage d'anticipation, consigne à 16.2°C
2026-03-05 09:00:00 | 9 | 10.4 | 1 | 0 | 51.711 | 71.31 | 17.4 | PRE_HEATING | -19.6 | [HIVER] PRE_HEATING : Pré-chauffage d'anticipation, consigne à 17.4°C
2026-03-05 10:00:00 | 10 | 12.85 | 1 | 83 | 38.7013 | 83.51 | 19.5 | ON | -44.81 | [HIVER] EC ON : Chauffage optimisé, consigne à 19.5°C
2026-03-05 11:00:00 | 11 | 15 | 1 | 78 | 19.3371 | 10.8 | 19.5 | ON | 8.54 | [HIVER] EC ON : Chauffage optimisé, consigne à 19.5°C
2026-03-05 12:00:00 | 12 | 16.35 | 1 | 51 | 17.6206 | 10.8 | 19.5 | ON | 6.82 | [HIVER] EC ON : Chauffage optimisé, consigne à 19.5°C
2026-03-05 13:00:00 | 13 | 17.05 | 1 | 55 | 13.4298 | 10.8 | 19.5 | ON | 2.63 | [HIVER] EC ON : Chauffage optimisé, consigne à 19.5°C
2026-03-05 14:00:00 | 14 | 17.75 | 1 | 54 | 11.5634 | 10.8 | 19.5 | ON | 0.76 | [HIVER] EC ON : Chauffage optimisé, consigne à 19.5°C
2026-03-05 15:00:00 | 15 | 18.15 | 1 | 51 | 11.4246 | 10.8 | 19.5 | ON | 0.62 | [HIVER] EC ON : Chauffage optimisé, consigne à 19.5°C
2026-03-05 16:00:00 | 16 | 18.2 | 1 | 55 | 11.6595 | 10.8 | 19.5 | ON | 0.86 | [HIVER] EC ON : Chauffage optimisé, consigne à 19.5°C
2026-03-05 17:00:00 | 17 | 17.6 | 1 | 46 | 12.7914 | 10.8 | 19.5 | ON | 1.99 | [HIVER] EC ON : Chauffage optimisé, consigne à 19.5°C
2026-03-05 18:00:00 | 18 | 16.15 | 1 | 43 | 16.1816 | 13.77 | 19.5 | ON | 2.41 | [HIVER] EC ON : Chauffage optimisé, consigne à 19.5°C
2026-03-05 19:00:00 | 19 | 13.65 | 1 | 38 | 14.6618 | 17.04 | 19.5 | ON | -2.38 | [HIVER] EC ON : Chauffage optimisé, consigne à 19.5°C
2026-03-05 20:00:00 | 20 | 12.8 | 1 | 0 | 14.6774 | 12.05 | 15 | OFF | 2.63 | [HIVER] EC OFF : Maintien hors-gel / Talon calculé (10.80 kWh)
2026-03-05 21:00:00 | 21 | 12.6 | 1 | 0 | 14.2778 | 11.05 | 15 | OFF | 3.23 | [HIVER] EC OFF : Maintien hors-gel / Talon calculé (10.80 kWh)
2026-03-05 22:00:00 | 22 | 12.3 | 1 | 0 | 15.3299 | 10.85 | 15 | OFF | 4.48 | [HIVER] EC OFF : Maintien hors-gel / Talon calculé (10.80 kWh)
2026-03-05 23:00:00 | 23 | 12.2 | 1 | 0 | 16.4232 | 10.81 | 15 | OFF | 5.61 | [HIVER] EC OFF : Maintien hors-gel / Talon calculé (10.80 kWh)
2026-03-06 00:00:00 | 0 | 11.55 | 1 | 0 | 10.1653 | 10.67 | 15 | OFF | -0.5 | [HIVER] EC OFF : Maintien hors-gel / Talon calculé (10.67 kWh)
2026-03-06 01:00:00 | 1 | 12.4 | 1 | 0 | 10.7267 | 10.67 | 15 | OFF | 0.06 | [HIVER] EC OFF : Maintien hors-gel / Talon calculé (10.67 kWh)
2026-03-06 02:00:00 | 2 | 11.5 | 1 | 0 | 11.3138 | 10.67 | 15 | OFF | 0.64 | [HIVER] EC OFF : Maintien hors-gel / Talon calculé (10.67 kWh)
2026-03-06 03:00:00 | 3 | 11.5 | 1 | 0 | 11.8039 | 10.67 | 15 | OFF | 1.13 | [HIVER] EC OFF : Maintien hors-gel / Talon calculé (10.67 kWh)
2026-03-06 04:00:00 | 4 | 11 | 1 | 0 | 12.941 | 10.67 | 15 | OFF | 2.27 | [HIVER] EC OFF : Maintien hors-gel / Talon calculé (10.67 kWh)
2026-03-06 05:00:00 | 5 | 11.1 | 1 | 0 | 13.3612 | 10.67 | 15 | OFF | 2.69 | [HIVER] EC OFF : Maintien hors-gel / Talon calculé (10.67 kWh)
2026-03-06 06:00:00 | 6 | 11.1 | 1 | 0 | 14.8213 | 10.67 | 15 | OFF | 4.15 | [HIVER] EC OFF : Maintien hors-gel / Talon calculé (10.67 kWh)
2026-03-06 07:00:00 | 7 | 10.2 | 1 | 0 | 33.6602 | 10.67 | 15 | OFF | 22.99 | [HIVER] EC OFF : Maintien hors-gel / Talon calculé (10.67 kWh)
2026-03-06 08:00:00 | 8 | 10.1 | 1 | 0 | 53.1538 | 64.95 | 16.2 | PRE_HEATING | -11.8 | [HIVER] PRE_HEATING : Pré-chauffage d'anticipation, consigne à 16.2°C
2026-03-06 09:00:00 | 9 | 11.55 | 1 | 0 | 50.082 | 69.68 | 17.4 | PRE_HEATING | -19.6 | [HIVER] PRE_HEATING : Pré-chauffage d'anticipation, consigne à 17.4°C
2026-03-06 10:00:00 | 10 | 13 | 1 | 123 | 46.0643 | 95.96 | 19.5 | ON | -49.9 | [HIVER] EC ON : Chauffage optimisé, consigne à 19.5°C
2026-03-06 11:00:00 | 11 | 15.25 | 1 | 65 | 21.2843 | 10.67 | 19.5 | ON | 10.61 | [HIVER] EC ON : Chauffage optimisé, consigne à 19.5°C
2026-03-06 12:00:00 | 12 | 16.5 | 1 | 56 | 17.7757 | 10.67 | 19.5 | ON | 7.11 | [HIVER] EC ON : Chauffage optimisé, consigne à 19.5°C
2026-03-06 13:00:00 | 13 | 16.8 | 1 | 42 | 12.3253 | 10.67 | 19.5 | ON | 1.66 | [HIVER] EC ON : Chauffage optimisé, consigne à 19.5°C
2026-03-06 14:00:00 | 14 | 17.65 | 1 | 47 | 11.5898 | 10.67 | 19.5 | ON | 0.92 | [HIVER] EC ON : Chauffage optimisé, consigne à 19.5°C
2026-03-06 15:00:00 | 15 | 17.6 | 1 | 47 | 11.6008 | 10.67 | 19.5 | ON | 0.93 | [HIVER] EC ON : Chauffage optimisé, consigne à 19.5°C
2026-03-06 16:00:00 | 16 | 17.3 | 1 | 48 | 11.4638 | 10.67 | 19.5 | ON | 0.79 | [HIVER] EC ON : Chauffage optimisé, consigne à 19.5°C
2026-03-06 17:00:00 | 17 | 16.6 | 1 | 47 | 14.0533 | 10.67 | 19.5 | ON | 3.38 | [HIVER] EC ON : Chauffage optimisé, consigne à 19.5°C
2026-03-06 18:00:00 | 18 | 15.2 | 1 | 47 | 15.4969 | 15.81 | 19.5 | ON | -0.31 | [HIVER] EC ON : Chauffage optimisé, consigne à 19.5°C
2026-03-06 19:00:00 | 19 | 14.1 | 1 | 39 | 15.0546 | 17.81 | 19.5 | ON | -2.76 | [HIVER] EC ON : Chauffage optimisé, consigne à 19.5°C
2026-03-06 20:00:00 | 20 | 13.8 | 1 | 0 | 15.9207 | 12.1 | 15 | OFF | 3.82 | [HIVER] EC OFF : Maintien hors-gel / Talon calculé (10.67 kWh)
2026-03-06 21:00:00 | 21 | 12.7 | 1 | 0 | 15.3651 | 10.96 | 15 | OFF | 4.41 | [HIVER] EC OFF : Maintien hors-gel / Talon calculé (10.67 kWh)
2026-03-06 22:00:00 | 22 | 11.6 | 1 | 0 | 17.4486 | 10.73 | 15 | OFF | 6.72 | [HIVER] EC OFF : Maintien hors-gel / Talon calculé (10.67 kWh)
2026-03-06 23:00:00 | 23 | 12.05 | 1 | 0 | 17.2221 | 10.68 | 15 | OFF | 6.54 | [HIVER] EC OFF : Maintien hors-gel / Talon calculé (10.67 kWh)
2026-03-07 00:00:00 | 0 | 11.05 | 1 | 0 | 7.8813 | 9.61 | 15 | OFF | -1.73 | [HIVER] EC OFF : Maintien hors-gel / Talon calculé (9.61 kWh)
2026-03-07 01:00:00 | 1 | 11.75 | 1 | 0 | 9.9513 | 9.61 | 15 | OFF | 0.34 | [HIVER] EC OFF : Maintien hors-gel / Talon calculé (9.61 kWh)
2026-03-07 02:00:00 | 2 | 11.25 | 1 | 0 | 10.2358 | 9.61 | 15 | OFF | 0.63 | [HIVER] EC OFF : Maintien hors-gel / Talon calculé (9.61 kWh)
2026-03-07 03:00:00 | 3 | 10.45 | 1 | 0 | 9.8063 | 9.61 | 15 | OFF | 0.2 | [HIVER] EC OFF : Maintien hors-gel / Talon calculé (9.61 kWh)
2026-03-07 04:00:00 | 4 | 10.35 | 1 | 0 | 10.1829 | 9.61 | 15 | OFF | 0.57 | [HIVER] EC OFF : Maintien hors-gel / Talon calculé (9.61 kWh)
2026-03-07 05:00:00 | 5 | 10.15 | 1 | 0 | 11.7078 | 9.61 | 15 | OFF | 2.1 | [HIVER] EC OFF : Maintien hors-gel / Talon calculé (9.61 kWh)
2026-03-07 06:00:00 | 6 | 10.2 | 1 | 0 | 14.5213 | 9.61 | 15 | OFF | 4.91 | [HIVER] EC OFF : Maintien hors-gel / Talon calculé (9.61 kWh)
2026-03-07 07:00:00 | 7 | 10.2 | 1 | 0 | 32.1917 | 9.61 | 15 | OFF | 22.58 | [HIVER] EC OFF : Maintien hors-gel / Talon calculé (9.61 kWh)
2026-03-07 08:00:00 | 8 | 9.75 | 1 | 0 | 42.4474 | 54.25 | 16.2 | PRE_HEATING | -11.8 | [HIVER] PRE_HEATING : Pré-chauffage d'anticipation, consigne à 16.2°C
2026-03-07 09:00:00 | 9 | 10.9 | 1 | 0 | 37.5249 | 57.12 | 17.4 | PRE_HEATING | -19.6 | [HIVER] PRE_HEATING : Pré-chauffage d'anticipation, consigne à 17.4°C
2026-03-07 10:00:00 | 10 | 12.4 | 1 | 359 | 28.1541 | 74.38 | 19.5 | ON | -46.23 | [HIVER] EC ON : Chauffage optimisé, consigne à 19.5°C
2026-03-07 11:00:00 | 11 | 14.65 | 1 | 391 | 16.5572 | 9.61 | 19.5 | ON | 6.95 | [HIVER] EC ON : Chauffage optimisé, consigne à 19.5°C
2026-03-07 12:00:00 | 12 | 16.05 | 1 | 364 | 13.8528 | 9.61 | 19.5 | ON | 4.24 | [HIVER] EC ON : Chauffage optimisé, consigne à 19.5°C
2026-03-07 13:00:00 | 13 | 17.3 | 1 | 290 | 13.081 | 9.61 | 19.5 | ON | 3.47 | [HIVER] EC ON : Chauffage optimisé, consigne à 19.5°C
2026-03-07 14:00:00 | 14 | 17.55 | 1 | 336 | 12.1799 | 9.61 | 19.5 | ON | 2.57 | [HIVER] EC ON : Chauffage optimisé, consigne à 19.5°C
2026-03-07 15:00:00 | 15 | 17.8 | 1 | 301 | 12.5296 | 9.61 | 19.5 | ON | 2.92 | [HIVER] EC ON : Chauffage optimisé, consigne à 19.5°C
2026-03-07 16:00:00 | 16 | 17.9 | 1 | 261 | 12.4601 | 9.61 | 19.5 | ON | 2.85 | [HIVER] EC ON : Chauffage optimisé, consigne à 19.5°C
2026-03-07 17:00:00 | 17 | 17.7 | 1 | 224 | 14.7801 | 9.61 | 19.5 | ON | 5.17 | [HIVER] EC ON : Chauffage optimisé, consigne à 19.5°C
2026-03-07 18:00:00 | 18 | 16 | 1 | 192 | 20.5543 | 19.28 | 19.5 | ON | 1.27 | [HIVER] EC ON : Chauffage optimisé, consigne à 19.5°C
2026-03-07 19:00:00 | 19 | 14.2 | 1 | 130 | 18.0705 | 20.38 | 19.5 | ON | -2.31 | [HIVER] EC ON : Chauffage optimisé, consigne à 19.5°C
2026-03-07 20:00:00 | 20 | 12.7 | 1 | 0 | 18.8553 | 11.76 | 15 | OFF | 7.1 | [HIVER] EC OFF : Maintien hors-gel / Talon calculé (9.61 kWh)
2026-03-07 21:00:00 | 21 | 11.7 | 1 | 0 | 18.9209 | 10.04 | 15 | OFF | 8.88 | [HIVER] EC OFF : Maintien hors-gel / Talon calculé (9.61 kWh)
2026-03-07 22:00:00 | 22 | 11.6 | 1 | 0 | 18.597 | 9.7 | 15 | OFF | 8.9 | [HIVER] EC OFF : Maintien hors-gel / Talon calculé (9.61 kWh)
2026-03-07 23:00:00 | 23 | 10.3 | 1 | 0 | 18.2458 | 9.63 | 15 | OFF | 8.62 | [HIVER] EC OFF : Maintien hors-gel / Talon calculé (9.61 kWh)
2026-03-08 00:00:00 | 0 | 10 | 1 | 0 | 10.33 | 11.07 | 15 | OFF | -0.74 | [HIVER] EC OFF : Maintien hors-gel / Talon calculé (11.07 kWh)
2026-03-08 01:00:00 | 1 | 10.9 | 1 | 0 | 11.2795 | 11.07 | 15 | OFF | 0.21 | [HIVER] EC OFF : Maintien hors-gel / Talon calculé (11.07 kWh)
2026-03-08 02:00:00 | 2 | 9.5 | 1 | 0 | 11.1573 | 11.07 | 15 | OFF | 0.09 | [HIVER] EC OFF : Maintien hors-gel / Talon calculé (11.07 kWh)
2026-03-08 03:00:00 | 3 | 9.5 | 1 | 0 | 11.6714 | 11.07 | 15 | OFF | 0.6 | [HIVER] EC OFF : Maintien hors-gel / Talon calculé (11.07 kWh)
2026-03-08 04:00:00 | 4 | 9.5 | 1 | 0 | 12.6837 | 11.07 | 15 | OFF | 1.61 | [HIVER] EC OFF : Maintien hors-gel / Talon calculé (11.07 kWh)
2026-03-08 05:00:00 | 5 | 9.05 | 1 | 0 | 12.9088 | 11.07 | 15 | OFF | 1.84 | [HIVER] EC OFF : Maintien hors-gel / Talon calculé (11.07 kWh)
2026-03-08 06:00:00 | 6 | 9 | 1 | 0 | 13.4446 | 11.07 | 15 | OFF | 2.37 | [HIVER] EC OFF : Maintien hors-gel / Talon calculé (11.07 kWh)
2026-03-08 07:00:00 | 7 | 9.25 | 1 | 0 | 34.7847 | 11.07 | 15 | OFF | 23.71 | [HIVER] EC OFF : Maintien hors-gel / Talon calculé (11.07 kWh)
2026-03-08 08:00:00 | 8 | 8.95 | 1 | 0 | 62.6926 | 74.49 | 16.2 | PRE_HEATING | -11.8 | [HIVER] PRE_HEATING : Pré-chauffage d'anticipation, consigne à 16.2°C
2026-03-08 09:00:00 | 9 | 10.7 | 1 | 0 | 54.167 | 73.77 | 17.4 | PRE_HEATING | -19.6 | [HIVER] PRE_HEATING : Pré-chauffage d'anticipation, consigne à 17.4°C
2026-03-08 10:00:00 | 10 | 12.8 | 1 | 239 | 40.7476 | 84.42 | 19.5 | ON | -43.67 | [HIVER] EC ON : Chauffage optimisé, consigne à 19.5°C
2026-03-08 11:00:00 | 11 | 14.7 | 1 | 268 | 20.4666 | 11.07 | 19.5 | ON | 9.4 | [HIVER] EC ON : Chauffage optimisé, consigne à 19.5°C
2026-03-08 12:00:00 | 12 | 15.9 | 1 | 133 | 19.1348 | 11.07 | 19.5 | ON | 8.06 | [HIVER] EC ON : Chauffage optimisé, consigne à 19.5°C
2026-03-08 13:00:00 | 13 | 16.75 | 1 | 77 | 14.2603 | 11.07 | 19.5 | ON | 3.19 | [HIVER] EC ON : Chauffage optimisé, consigne à 19.5°C
2026-03-08 14:00:00 | 14 | 17.3 | 1 | 64 | 12.6887 | 11.07 | 19.5 | ON | 1.62 | [HIVER] EC ON : Chauffage optimisé, consigne à 19.5°C
2026-03-08 15:00:00 | 15 | 17.5 | 1 | 172 | 11.7619 | 11.07 | 19.5 | ON | 0.69 | [HIVER] EC ON : Chauffage optimisé, consigne à 19.5°C
2026-03-08 16:00:00 | 16 | 17.65 | 1 | 52 | 12.9923 | 11.07 | 19.5 | ON | 1.92 | [HIVER] EC ON : Chauffage optimisé, consigne à 19.5°C
2026-03-08 17:00:00 | 17 | 16.7 | 1 | 48 | 12.6901 | 11.07 | 19.5 | ON | 1.62 | [HIVER] EC ON : Chauffage optimisé, consigne à 19.5°C
2026-03-08 18:00:00 | 18 | 15.45 | 1 | 55 | 16.284 | 12.64 | 19.5 | ON | 3.64 | [HIVER] EC ON : Chauffage optimisé, consigne à 19.5°C
2026-03-08 19:00:00 | 19 | 13.25 | 1 | 0 | 15.8507 | 11.38 | 15 | OFF | 4.47 | [HIVER] EC OFF : Maintien hors-gel / Talon calculé (11.07 kWh)
2026-03-08 20:00:00 | 20 | 11.7 | 1 | 0 | 16.8492 | 11.13 | 15 | OFF | 5.72 | [HIVER] EC OFF : Maintien hors-gel / Talon calculé (11.07 kWh)
2026-03-08 21:00:00 | 21 | 11.05 | 1 | 0 | 16.1698 | 11.08 | 15 | OFF | 5.09 | [HIVER] EC OFF : Maintien hors-gel / Talon calculé (11.07 kWh)
2026-03-08 22:00:00 | 22 | 10.4 | 1 | 0 | 16.9592 | 11.07 | 15 | OFF | 5.89 | [HIVER] EC OFF : Maintien hors-gel / Talon calculé (11.07 kWh)
2026-03-08 23:00:00 | 23 | 9.65 | 1 | 0 | 17.1377 | 11.07 | 15 | OFF | 6.07 | [HIVER] EC OFF : Maintien hors-gel / Talon calculé (11.07 kWh)
2026-03-09 00:00:00 | 0 | 8.9 | 1 | 0 | 11.3907 | 11.39 | 15 | OFF | 0 | [HIVER] EC OFF : Maintien hors-gel / Talon calculé (11.39 kWh)
2026-03-09 01:00:00 | 1 | 8.95 | 1 | 0 | 11.3396 | 11.39 | 15 | OFF | -0.05 | [HIVER] EC OFF : Maintien hors-gel / Talon calculé (11.39 kWh)
2026-03-09 02:00:00 | 2 | 8.75 | 1 | 0 | 12.6281 | 11.39 | 15 | OFF | 1.24 | [HIVER] EC OFF : Maintien hors-gel / Talon calculé (11.39 kWh)
2026-03-09 03:00:00 | 3 | 8.5 | 1 | 0 | 12.6534 | 11.39 | 15 | OFF | 1.26 | [HIVER] EC OFF : Maintien hors-gel / Talon calculé (11.39 kWh)
2026-03-09 04:00:00 | 4 | 8.15 | 1 | 0 | 13.8091 | 11.39 | 15 | OFF | 2.42 | [HIVER] EC OFF : Maintien hors-gel / Talon calculé (11.39 kWh)
2026-03-09 05:00:00 | 5 | 7.65 | 1 | 0 | 13.9489 | 11.39 | 15 | OFF | 2.56 | [HIVER] EC OFF : Maintien hors-gel / Talon calculé (11.39 kWh)
2026-03-09 06:00:00 | 6 | 7.3 | 1 | 0 | 20.5492 | 11.39 | 15 | OFF | 9.16 | [HIVER] EC OFF : Maintien hors-gel / Talon calculé (11.39 kWh)
2026-03-09 07:00:00 | 7 | 7.9 | 1 | 0 | 37.0291 | 11.39 | 15 | OFF | 25.64 | [HIVER] EC OFF : Maintien hors-gel / Talon calculé (11.39 kWh)
2026-03-09 08:00:00 | 8 | 8.05 | 1 | 0 | 72.6512 | 84.45 | 16.2 | PRE_HEATING | -11.8 | [HIVER] PRE_HEATING : Pré-chauffage d'anticipation, consigne à 16.2°C
2026-03-09 09:00:00 | 9 | 9.75 | 1 | 0 | 76.9405 | 96.54 | 17.4 | PRE_HEATING | -19.6 | [HIVER] PRE_HEATING : Pré-chauffage d'anticipation, consigne à 17.4°C
2026-03-09 10:00:00 | 10 | 11.5 | 1 | 72 | 57.0189 | 101.41 | 19.5 | ON | -44.39 | [HIVER] EC ON : Chauffage optimisé, consigne à 19.5°C
2026-03-09 11:00:00 | 11 | 13.1 | 1 | 51 | 35.6983 | 22.32 | 19.5 | ON | 13.38 | [HIVER] EC ON : Chauffage optimisé, consigne à 19.5°C
2026-03-09 12:00:00 | 12 | 14.35 | 1 | 30 | 24.26 | 11.39 | 19.5 | ON | 12.87 | [HIVER] EC ON : Chauffage optimisé, consigne à 19.5°C
2026-03-09 13:00:00 | 13 | 14.8 | 1 | 27 | 18.0638 | 11.39 | 19.5 | ON | 6.67 | [HIVER] EC ON : Chauffage optimisé, consigne à 19.5°C
2026-03-09 14:00:00 | 14 | 15.35 | 1 | 21 | 15.4702 | 11.39 | 19.5 | ON | 4.08 | [HIVER] EC ON : Chauffage optimisé, consigne à 19.5°C
2026-03-09 15:00:00 | 15 | 15.7 | 1 | 26 | 16.3042 | 11.39 | 19.5 | ON | 4.91 | [HIVER] EC ON : Chauffage optimisé, consigne à 19.5°C
2026-03-09 16:00:00 | 16 | 15.05 | 1 | 22 | 17.1559 | 11.39 | 19.5 | ON | 5.77 | [HIVER] EC ON : Chauffage optimisé, consigne à 19.5°C
2026-03-09 17:00:00 | 17 | 15.2 | 1 | 20 | 16.6617 | 11.39 | 19.5 | ON | 5.27 | [HIVER] EC ON : Chauffage optimisé, consigne à 19.5°C
2026-03-09 18:00:00 | 18 | 14.1 | 1 | 22 | 18.6637 | 14.59 | 19.5 | ON | 4.07 | [HIVER] EC ON : Chauffage optimisé, consigne à 19.5°C
2026-03-09 19:00:00 | 19 | 11.9 | 1 | 4 | 17.3893 | 19.25 | 19.5 | ON | -1.86 | [HIVER] EC ON : Chauffage optimisé, consigne à 19.5°C
2026-03-09 20:00:00 | 20 | 11.35 | 1 | 0 | 15.9805 | 12.96 | 15 | OFF | 3.02 | [HIVER] EC OFF : Maintien hors-gel / Talon calculé (11.39 kWh)
2026-03-09 21:00:00 | 21 | 10.05 | 1 | 0 | 15.6576 | 11.7 | 15 | OFF | 3.96 | [HIVER] EC OFF : Maintien hors-gel / Talon calculé (11.39 kWh)
2026-03-09 22:00:00 | 22 | 9.35 | 1 | 0 | 17.0584 | 11.45 | 15 | OFF | 5.61 | [HIVER] EC OFF : Maintien hors-gel / Talon calculé (11.39 kWh)
2026-03-09 23:00:00 | 23 | 9.35 | 1 | 0 | 17.9081 | 11.4 | 15 | OFF | 6.51 | [HIVER] EC OFF : Maintien hors-gel / Talon calculé (11.39 kWh)
2026-03-10 00:00:00 | 0 | 8.15 | 1 | 0 | 11.4764 | 11.46 | 15 | OFF | 0.02 | [HIVER] EC OFF : Maintien hors-gel / Talon calculé (11.46 kWh)
2026-03-10 01:00:00 | 1 | 8.7 | 1 | 0 | 11.2738 | 11.46 | 15 | OFF | -0.19 | [HIVER] EC OFF : Maintien hors-gel / Talon calculé (11.46 kWh)
2026-03-10 02:00:00 | 2 | 7.4 | 1 | 0 | 12.6996 | 11.46 | 15 | OFF | 1.24 | [HIVER] EC OFF : Maintien hors-gel / Talon calculé (11.46 kWh)
2026-03-10 03:00:00 | 3 | 6.75 | 1 | 0 | 12.74 | 11.46 | 15 | OFF | 1.28 | [HIVER] EC OFF : Maintien hors-gel / Talon calculé (11.46 kWh)
2026-03-10 04:00:00 | 4 | 6.15 | 1 | 0 | 13.8363 | 11.46 | 15 | OFF | 2.38 | [HIVER] EC OFF : Maintien hors-gel / Talon calculé (11.46 kWh)
2026-03-10 05:00:00 | 5 | 5.65 | 1 | 0 | 14.0819 | 11.46 | 15 | OFF | 2.62 | [HIVER] EC OFF : Maintien hors-gel / Talon calculé (11.46 kWh)
2026-03-10 06:00:00 | 6 | 4.85 | 1 | 0 | 35.4143 | 11.46 | 15 | OFF | 23.95 | [HIVER] EC OFF : Maintien hors-gel / Talon calculé (11.46 kWh)
2026-03-10 07:00:00 | 7 | 4.75 | 1 | 0 | 59.9716 | 11.46 | 15 | OFF | 48.51 | [HIVER] EC OFF : Maintien hors-gel / Talon calculé (11.46 kWh)
2026-03-10 08:00:00 | 8 | 5.4 | 1 | 0 | 72.7276 | 84.53 | 16.2 | PRE_HEATING | -11.8 | [HIVER] PRE_HEATING : Pré-chauffage d'anticipation, consigne à 16.2°C
2026-03-10 09:00:00 | 9 | 6.95 | 1 | 0 | 72.1595 | 91.76 | 17.4 | PRE_HEATING | -19.6 | [HIVER] PRE_HEATING : Pré-chauffage d'anticipation, consigne à 17.4°C
2026-03-10 10:00:00 | 10 | 9.3 | 1 | 69 | 66.4974 | 112.95 | 19.5 | ON | -46.45 | [HIVER] EC ON : Chauffage optimisé, consigne à 19.5°C
2026-03-10 11:00:00 | 11 | 12.1 | 1 | 51 | 32.1886 | 19.1 | 19.5 | ON | 13.09 | [HIVER] EC ON : Chauffage optimisé, consigne à 19.5°C
2026-03-10 12:00:00 | 12 | 14.3 | 1 | 37 | 20.5654 | 11.46 | 19.5 | ON | 9.11 | [HIVER] EC ON : Chauffage optimisé, consigne à 19.5°C
2026-03-10 13:00:00 | 13 | 15.4 | 1 | 39 | 15.5172 | 11.46 | 19.5 | ON | 4.06 | [HIVER] EC ON : Chauffage optimisé, consigne à 19.5°C
2026-03-10 14:00:00 | 14 | 15.95 | 1 | 50 | 13.0175 | 11.46 | 19.5 | ON | 1.56 | [HIVER] EC ON : Chauffage optimisé, consigne à 19.5°C
2026-03-10 15:00:00 | 15 | 16.1 | 1 | 28 | 14.5011 | 11.46 | 19.5 | ON | 3.04 | [HIVER] EC ON : Chauffage optimisé, consigne à 19.5°C
2026-03-10 16:00:00 | 16 | 15.4 | 1 | 35 | 15.1129 | 11.46 | 19.5 | ON | 3.65 | [HIVER] EC ON : Chauffage optimisé, consigne à 19.5°C
2026-03-10 17:00:00 | 17 | 14.8 | 1 | 31 | 14.3481 | 11.46 | 19.5 | ON | 2.89 | [HIVER] EC ON : Chauffage optimisé, consigne à 19.5°C
2026-03-10 18:00:00 | 18 | 13 | 1 | 22 | 15.1397 | 14.13 | 19.5 | ON | 1.01 | [HIVER] EC ON : Chauffage optimisé, consigne à 19.5°C
2026-03-10 19:00:00 | 19 | 11.95 | 1 | 4 | 16.7356 | 18.93 | 19.5 | ON | -2.19 | [HIVER] EC ON : Chauffage optimisé, consigne à 19.5°C
2026-03-10 20:00:00 | 20 | 11.2 | 1 | 0 | 15.326 | 12.95 | 15 | OFF | 2.38 | [HIVER] EC OFF : Maintien hors-gel / Talon calculé (11.46 kWh)
2026-03-10 21:00:00 | 21 | 10.5 | 1 | 0 | 13.7325 | 11.76 | 15 | OFF | 1.97 | [HIVER] EC OFF : Maintien hors-gel / Talon calculé (11.46 kWh)
2026-03-10 22:00:00 | 22 | 10.4 | 1 | 0 | 14.4909 | 11.52 | 15 | OFF | 2.97 | [HIVER] EC OFF : Maintien hors-gel / Talon calculé (11.46 kWh)
2026-03-10 23:00:00 | 23 | 10.15 | 1 | 0 | 15.4868 | 11.47 | 15 | OFF | 4.02 | [HIVER] EC OFF : Maintien hors-gel / Talon calculé (11.46 kWh)
2026-03-11 00:00:00 | 0 | 9.45 | 1 | 0 | 11.4544 | 11.44 | 15 | OFF | 0.01 | [HIVER] EC OFF : Maintien hors-gel / Talon calculé (11.44 kWh)
2026-03-11 01:00:00 | 1 | 9.5 | 1 | 0 | 11.3125 | 11.44 | 15 | OFF | -0.13 | [HIVER] EC OFF : Maintien hors-gel / Talon calculé (11.44 kWh)
2026-03-11 02:00:00 | 2 | 9.2 | 1 | 0 | 12.6734 | 11.44 | 15 | OFF | 1.23 | [HIVER] EC OFF : Maintien hors-gel / Talon calculé (11.44 kWh)
2026-03-11 03:00:00 | 3 | 9.1 | 1 | 0 | 12.6732 | 11.44 | 15 | OFF | 1.23 | [HIVER] EC OFF : Maintien hors-gel / Talon calculé (11.44 kWh)
2026-03-11 04:00:00 | 4 | 9 | 1 | 0 | 13.781 | 11.44 | 15 | OFF | 2.34 | [HIVER] EC OFF : Maintien hors-gel / Talon calculé (11.44 kWh)
2026-03-11 05:00:00 | 5 | 9 | 1 | 0 | 13.5656 | 11.44 | 15 | OFF | 2.13 | [HIVER] EC OFF : Maintien hors-gel / Talon calculé (11.44 kWh)
2026-03-11 06:00:00 | 6 | 9.15 | 1 | 0 | 21.8051 | 11.44 | 15 | OFF | 10.37 | [HIVER] EC OFF : Maintien hors-gel / Talon calculé (11.44 kWh)
2026-03-11 07:00:00 | 7 | 9.3 | 1 | 0 | 40.3475 | 11.44 | 15 | OFF | 28.91 | [HIVER] EC OFF : Maintien hors-gel / Talon calculé (11.44 kWh)
2026-03-11 08:00:00 | 8 | 9.2 | 1 | 0 | 81.6931 | 93.49 | 16.2 | PRE_HEATING | -11.8 | [HIVER] PRE_HEATING : Pré-chauffage d'anticipation, consigne à 16.2°C
2026-03-11 09:00:00 | 9 | 9.4 | 1 | 0 | 88.0879 | 107.69 | 17.4 | PRE_HEATING | -19.6 | [HIVER] PRE_HEATING : Pré-chauffage d'anticipation, consigne à 17.4°C
2026-03-11 10:00:00 | 10 | 9.85 | 1 | 52 | 56.4479 | 110.48 | 19.5 | ON | -54.03 | [HIVER] EC ON : Chauffage optimisé, consigne à 19.5°C
2026-03-11 11:00:00 | 11 | 10.4 | 1 | 57 | 45.1098 | 43.65 | 19.5 | ON | 1.46 | [HIVER] EC ON : Chauffage optimisé, consigne à 19.5°C
2026-03-11 12:00:00 | 12 | 10.85 | 1 | 22 | 26.6377 | 25.54 | 19.5 | ON | 1.1 | [HIVER] EC ON : Chauffage optimisé, consigne à 19.5°C
2026-03-11 13:00:00 | 13 | 13.3 | 1 | 12 | 16.3429 | 11.44 | 19.5 | ON | 4.9 | [HIVER] EC ON : Chauffage optimisé, consigne à 19.5°C
2026-03-11 14:00:00 | 14 | 12.75 | 1 | 17 | 14.2487 | 11.44 | 19.5 | ON | 2.81 | [HIVER] EC ON : Chauffage optimisé, consigne à 19.5°C
2026-03-11 15:00:00 | 15 | 13.7 | 1 | 31 | 15.5477 | 11.44 | 19.5 | ON | 4.11 | [HIVER] EC ON : Chauffage optimisé, consigne à 19.5°C
2026-03-11 16:00:00 | 16 | 13.7 | 1 | 27 | 15.8859 | 11.44 | 19.5 | ON | 4.45 | [HIVER] EC ON : Chauffage optimisé, consigne à 19.5°C
2026-03-11 17:00:00 | 17 | 12.35 | 1 | 35 | 15.3554 | 11.44 | 19.5 | ON | 3.92 | [HIVER] EC ON : Chauffage optimisé, consigne à 19.5°C
2026-03-11 18:00:00 | 18 | 11.8 | 1 | 23 | 14.7026 | 11.44 | 19.5 | ON | 3.26 | [HIVER] EC ON : Chauffage optimisé, consigne à 19.5°C
2026-03-11 19:00:00 | 19 | 10.35 | 1 | 17 | 14.7911 | 16.43 | 19.5 | ON | -1.64 | [HIVER] EC ON : Chauffage optimisé, consigne à 19.5°C
2026-03-11 20:00:00 | 20 | 9.4 | 1 | 0 | 16.3255 | 12.44 | 15 | OFF | 3.89 | [HIVER] EC OFF : Maintien hors-gel / Talon calculé (11.44 kWh)
2026-03-11 21:00:00 | 21 | 8.65 | 1 | 0 | 14.2867 | 11.64 | 15 | OFF | 2.65 | [HIVER] EC OFF : Maintien hors-gel / Talon calculé (11.44 kWh)
2026-03-11 22:00:00 | 22 | 7.95 | 1 | 0 | 14.2929 | 11.48 | 15 | OFF | 2.81 | [HIVER] EC OFF : Maintien hors-gel / Talon calculé (11.44 kWh)
2026-03-11 23:00:00 | 23 | 7.3 | 1 | 0 | 17.8778 | 11.45 | 15 | OFF | 6.43 | [HIVER] EC OFF : Maintien hors-gel / Talon calculé (11.44 kWh)
2026-03-12 00:00:00 | 0 | 6.65 | 1 | 0 | 11.5848 | 11.56 | 15 | OFF | 0.02 | [HIVER] EC OFF : Maintien hors-gel / Talon calculé (11.56 kWh)
2026-03-12 01:00:00 | 1 | 5.6 | 1 | 0 | 11.3497 | 11.56 | 15 | OFF | -0.21 | [HIVER] EC OFF : Maintien hors-gel / Talon calculé (11.56 kWh)
2026-03-12 02:00:00 | 2 | 4.8 | 1 | 0 | 12.7522 | 11.56 | 15 | OFF | 1.19 | [HIVER] EC OFF : Maintien hors-gel / Talon calculé (11.56 kWh)
2026-03-12 03:00:00 | 3 | 4.95 | 1 | 0 | 12.7471 | 11.56 | 15 | OFF | 1.19 | [HIVER] EC OFF : Maintien hors-gel / Talon calculé (11.56 kWh)
2026-03-12 04:00:00 | 4 | 4.95 | 1 | 0 | 13.9167 | 11.56 | 15 | OFF | 2.36 | [HIVER] EC OFF : Maintien hors-gel / Talon calculé (11.56 kWh)
2026-03-12 05:00:00 | 5 | 5.05 | 1 | 0 | 13.672 | 11.56 | 15 | OFF | 2.11 | [HIVER] EC OFF : Maintien hors-gel / Talon calculé (11.56 kWh)
2026-03-12 06:00:00 | 6 | 5 | 1 | 0 | 19.8559 | 11.56 | 15 | OFF | 8.3 | [HIVER] EC OFF : Maintien hors-gel / Talon calculé (11.56 kWh)
2026-03-12 07:00:00 | 7 | 4.4 | 1 | 0 | 45.6834 | 11.56 | 15 | OFF | 34.12 | [HIVER] EC OFF : Maintien hors-gel / Talon calculé (11.56 kWh)
2026-03-12 08:00:00 | 8 | 4.45 | 1 | 0 | 87.9147 | 99.71 | 16.2 | PRE_HEATING | -11.8 | [HIVER] PRE_HEATING : Pré-chauffage d'anticipation, consigne à 16.2°C
2026-03-12 09:00:00 | 9 | 6.6 | 1 | 0 | 103.407 | 123.01 | 17.4 | PRE_HEATING | -19.6 | [HIVER] PRE_HEATING : Pré-chauffage d'anticipation, consigne à 17.4°C
2026-03-12 10:00:00 | 10 | 8.85 | 1 | 95 | 67.986 | 113.75 | 19.5 | ON | -45.76 | [HIVER] EC ON : Chauffage optimisé, consigne à 19.5°C
2026-03-12 11:00:00 | 11 | 10.45 | 1 | 57 | 47.027 | 38.22 | 19.5 | ON | 8.81 | [HIVER] EC ON : Chauffage optimisé, consigne à 19.5°C
2026-03-12 12:00:00 | 12 | 11.25 | 1 | 34 | 30.5197 | 20.72 | 19.5 | ON | 9.8 | [HIVER] EC ON : Chauffage optimisé, consigne à 19.5°C
2026-03-12 13:00:00 | 13 | 12.3 | 1 | 41 | 16.8587 | 11.56 | 19.5 | ON | 5.3 | [HIVER] EC ON : Chauffage optimisé, consigne à 19.5°C
2026-03-12 14:00:00 | 14 | 12.85 | 1 | 35 | 14.0344 | 11.56 | 19.5 | ON | 2.47 | [HIVER] EC ON : Chauffage optimisé, consigne à 19.5°C
2026-03-12 15:00:00 | 15 | 13.15 | 1 | 40 | 14.5868 | 11.56 | 19.5 | ON | 3.03 | [HIVER] EC ON : Chauffage optimisé, consigne à 19.5°C
2026-03-12 16:00:00 | 16 | 13.3 | 1 | 24 | 14.1847 | 11.56 | 19.5 | ON | 2.62 | [HIVER] EC ON : Chauffage optimisé, consigne à 19.5°C
2026-03-12 17:00:00 | 17 | 13.5 | 1 | 17 | 13.6113 | 11.56 | 19.5 | ON | 2.05 | [HIVER] EC ON : Chauffage optimisé, consigne à 19.5°C
2026-03-12 18:00:00 | 18 | 13.15 | 1 | 21 | 13.7766 | 11.56 | 19.5 | ON | 2.22 | [HIVER] EC ON : Chauffage optimisé, consigne à 19.5°C
2026-03-12 19:00:00 | 19 | 11.55 | 1 | 2 | 14.5352 | 16.23 | 19.5 | ON | -1.69 | [HIVER] EC ON : Chauffage optimisé, consigne à 19.5°C
2026-03-12 20:00:00 | 20 | 10.9 | 1 | 0 | 15.2981 | 12.49 | 15 | OFF | 2.81 | [HIVER] EC OFF : Maintien hors-gel / Talon calculé (11.56 kWh)
2026-03-12 21:00:00 | 21 | 10.4 | 1 | 0 | 13.0529 | 11.75 | 15 | OFF | 1.3 | [HIVER] EC OFF : Maintien hors-gel / Talon calculé (11.56 kWh)
2026-03-12 22:00:00 | 22 | 9.4 | 1 | 0 | 14.5205 | 11.6 | 15 | OFF | 2.92 | [HIVER] EC OFF : Maintien hors-gel / Talon calculé (11.56 kWh)
2026-03-12 23:00:00 | 23 | 8.95 | 1 | 0 | 15.5173 | 11.57 | 15 | OFF | 3.95 | [HIVER] EC OFF : Maintien hors-gel / Talon calculé (11.56 kWh)
2026-03-13 00:00:00 | 0 | 8.8 | 1 | 0 | 11.9894 | 11.97 | 15 | OFF | 0.02 | [HIVER] EC OFF : Maintien hors-gel / Talon calculé (11.97 kWh)
2026-03-13 01:00:00 | 1 | 8.95 | 1 | 0 | 11.7944 | 11.97 | 15 | OFF | -0.18 | [HIVER] EC OFF : Maintien hors-gel / Talon calculé (11.97 kWh)
2026-03-13 02:00:00 | 2 | 9.55 | 1 | 0 | 13.2349 | 11.97 | 15 | OFF | 1.26 | [HIVER] EC OFF : Maintien hors-gel / Talon calculé (11.97 kWh)
2026-03-13 03:00:00 | 3 | 9.65 | 1 | 0 | 13.1161 | 11.97 | 15 | OFF | 1.15 | [HIVER] EC OFF : Maintien hors-gel / Talon calculé (11.97 kWh)
2026-03-13 04:00:00 | 4 | 9.6 | 1 | 0 | 14.3909 | 11.97 | 15 | OFF | 2.42 | [HIVER] EC OFF : Maintien hors-gel / Talon calculé (11.97 kWh)
2026-03-13 05:00:00 | 5 | 9.65 | 1 | 0 | 14.1543 | 11.97 | 15 | OFF | 2.18 | [HIVER] EC OFF : Maintien hors-gel / Talon calculé (11.97 kWh)
2026-03-13 06:00:00 | 6 | 9.85 | 1 | 0 | 20.5539 | 11.97 | 15 | OFF | 8.58 | [HIVER] EC OFF : Maintien hors-gel / Talon calculé (11.97 kWh)
2026-03-13 07:00:00 | 7 | 10.55 | 1 | 0 | 44.1215 | 11.97 | 15 | OFF | 32.15 | [HIVER] EC OFF : Maintien hors-gel / Talon calculé (11.97 kWh)
2026-03-13 08:00:00 | 8 | 10.7 | 1 | 0 | 89.6571 | 101.46 | 16.2 | PRE_HEATING | -11.8 | [HIVER] PRE_HEATING : Pré-chauffage d'anticipation, consigne à 16.2°C
2026-03-13 09:00:00 | 9 | 11.4 | 1 | 0 | 87.3359 | 106.94 | 17.4 | PRE_HEATING | -19.6 | [HIVER] PRE_HEATING : Pré-chauffage d'anticipation, consigne à 17.4°C
2026-03-13 10:00:00 | 10 | 11.35 | 1 | 119 | 57.2006 | 109.41 | 19.5 | ON | -52.21 | [HIVER] EC ON : Chauffage optimisé, consigne à 19.5°C
2026-03-13 11:00:00 | 11 | 11.6 | 1 | 108 | 36.0034 | 35.01 | 19.5 | ON | 0.99 | [HIVER] EC ON : Chauffage optimisé, consigne à 19.5°C
2026-03-13 12:00:00 | 12 | 11.7 | 1 | 46 | 47.3504 | 45.52 | 19.5 | ON | 1.83 | [HIVER] EC ON : Chauffage optimisé, consigne à 19.5°C
2026-03-13 13:00:00 | 13 | 11.55 | 1 | 57 | 69.7919 | 65.65 | 19.5 | ON | 4.14 | [HIVER] EC ON : Chauffage optimisé, consigne à 19.5°C
2026-03-13 14:00:00 | 14 | 11.55 | 1 | 37 | 62.0345 | 59.79 | 19.5 | ON | 2.24 | [HIVER] EC ON : Chauffage optimisé, consigne à 19.5°C
2026-03-13 15:00:00 | 15 | 11.7 | 1 | 40 | 59.6199 | 57.63 | 19.5 | ON | 1.99 | [HIVER] EC ON : Chauffage optimisé, consigne à 19.5°C
2026-03-13 16:00:00 | 16 | 10.4 | 1 | 31 | 46.8597 | 47.86 | 19.5 | ON | -1 | [HIVER] EC ON : Chauffage optimisé, consigne à 19.5°C
2026-03-13 17:00:00 | 17 | 9.25 | 1 | 27 | 53.8081 | 55.99 | 19.5 | ON | -2.18 | [HIVER] EC ON : Chauffage optimisé, consigne à 19.5°C
2026-03-13 18:00:00 | 18 | 8.9 | 1 | 35 | 55.9504 | 58.37 | 19.5 | ON | -2.42 | [HIVER] EC ON : Chauffage optimisé, consigne à 19.5°C
2026-03-13 19:00:00 | 19 | 8.25 | 1 | 3 | 57.4892 | 60.48 | 19.5 | ON | -2.99 | [HIVER] EC ON : Chauffage optimisé, consigne à 19.5°C
2026-03-13 20:00:00 | 20 | 7.95 | 1 | 0 | 57.5571 | 21.67 | 15 | OFF | 35.89 | [HIVER] EC OFF : Maintien hors-gel / Talon calculé (11.97 kWh)
2026-03-13 21:00:00 | 21 | 7.65 | 1 | 0 | 57.356 | 13.91 | 15 | OFF | 43.45 | [HIVER] EC OFF : Maintien hors-gel / Talon calculé (11.97 kWh)
2026-03-13 22:00:00 | 22 | 7.15 | 1 | 0 | 55.941 | 12.36 | 15 | OFF | 43.58 | [HIVER] EC OFF : Maintien hors-gel / Talon calculé (11.97 kWh)
2026-03-13 23:00:00 | 23 | 6.6 | 1 | 0 | 54.7933 | 12.05 | 15 | OFF | 42.74 | [HIVER] EC OFF : Maintien hors-gel / Talon calculé (11.97 kWh)
2026-03-14 00:00:00 | 0 | 6.4 | 1 | 0 | 6.7522 | 7.16 | 15 | OFF | -0.41 | [HIVER] EC OFF : Maintien hors-gel / Talon calculé (7.16 kWh)
2026-03-14 01:00:00 | 1 | 5.95 | 1 | 0 | 10.1912 | 7.16 | 15 | OFF | 3.03 | [HIVER] EC OFF : Maintien hors-gel / Talon calculé (7.16 kWh)
2026-03-14 02:00:00 | 2 | 5.4 | 1 | 0 | 10.4513 | 7.16 | 15 | OFF | 3.29 | [HIVER] EC OFF : Maintien hors-gel / Talon calculé (7.16 kWh)
2026-03-14 03:00:00 | 3 | 5.05 | 1 | 0 | 10.6854 | 7.16 | 15 | OFF | 3.53 | [HIVER] EC OFF : Maintien hors-gel / Talon calculé (7.16 kWh)
2026-03-14 04:00:00 | 4 | 4.6 | 1 | 0 | 7.2005 | 7.16 | 15 | OFF | 0.04 | [HIVER] EC OFF : Maintien hors-gel / Talon calculé (7.16 kWh)
2026-03-14 05:00:00 | 5 | 4.2 | 1 | 0 | 9.3914 | 7.16 | 15 | OFF | 2.23 | [HIVER] EC OFF : Maintien hors-gel / Talon calculé (7.16 kWh)
2026-03-14 06:00:00 | 6 | 3.1 | 1 | 0 | 11.5093 | 7.16 | 15 | OFF | 4.35 | [HIVER] EC OFF : Maintien hors-gel / Talon calculé (7.16 kWh)
2026-03-14 07:00:00 | 7 | 2.6 | 1 | 0 | 45.0592 | 56.86 | 16.2 | PRE_HEATING | -11.8 | [HIVER] PRE_HEATING : Pré-chauffage d'anticipation, consigne à 16.2°C
2026-03-14 08:00:00 | 8 | 2.5 | 1 | 0 | 52.6045 | 72.2 | 17.4 | PRE_HEATING | -19.6 | [HIVER] PRE_HEATING : Pré-chauffage d'anticipation, consigne à 17.4°C
2026-03-14 09:00:00 | 9 | 4.1 | 1 | 62 | 32.9453 | 81.8 | 19.5 | ON | -48.85 | [HIVER] EC ON : Chauffage optimisé, consigne à 19.5°C
2026-03-14 10:00:00 | 10 | 5.65 | 1 | 475 | 17.6843 | 7.16 | 19.5 | ON | 10.52 | [HIVER] EC ON : Chauffage optimisé, consigne à 19.5°C
2026-03-14 11:00:00 | 11 | 7.2 | 1 | 484 | 9.7721 | 7.16 | 19.5 | ON | 2.61 | [HIVER] EC ON : Chauffage optimisé, consigne à 19.5°C
2026-03-14 12:00:00 | 12 | 8.2 | 1 | 430 | 9.4799 | 7.16 | 19.5 | ON | 2.32 | [HIVER] EC ON : Chauffage optimisé, consigne à 19.5°C
2026-03-14 13:00:00 | 13 | 9.15 | 1 | 408 | 12.7797 | 7.16 | 19.5 | ON | 5.62 | [HIVER] EC ON : Chauffage optimisé, consigne à 19.5°C
2026-03-14 14:00:00 | 14 | 9.8 | 1 | 404 | 13.6627 | 7.16 | 19.5 | ON | 6.5 | [HIVER] EC ON : Chauffage optimisé, consigne à 19.5°C
2026-03-14 15:00:00 | 15 | 10.2 | 1 | 447 | 14.2377 | 7.16 | 19.5 | ON | 7.08 | [HIVER] EC ON : Chauffage optimisé, consigne à 19.5°C
2026-03-14 16:00:00 | 16 | 10.15 | 1 | 427 | 14.2476 | 7.16 | 19.5 | ON | 7.09 | [HIVER] EC ON : Chauffage optimisé, consigne à 19.5°C
2026-03-14 17:00:00 | 17 | 9.8 | 1 | 418 | 24.3856 | 13.4 | 19.5 | ON | 10.99 | [HIVER] EC ON : Chauffage optimisé, consigne à 19.5°C
2026-03-14 18:00:00 | 18 | 8.9 | 1 | 350 | 29.3832 | 24.88 | 19.5 | ON | 4.5 | [HIVER] EC ON : Chauffage optimisé, consigne à 19.5°C
2026-03-14 19:00:00 | 19 | 6.9 | 1 | 328 | 30.5334 | 31.84 | 19.5 | ON | -1.31 | [HIVER] EC ON : Chauffage optimisé, consigne à 19.5°C
2026-03-14 20:00:00 | 20 | 5.45 | 1 | 263 | 30.5477 | 33.59 | 19.5 | ON | -3.04 | [HIVER] EC ON : Chauffage optimisé, consigne à 19.5°C
2026-03-14 21:00:00 | 21 | 4.65 | 1 | 125 | 34.3344 | 37.48 | 19.5 | ON | -3.15 | [HIVER] EC ON : Chauffage optimisé, consigne à 19.5°C
2026-03-14 22:00:00 | 22 | 4 | 1 | 0 | 38.4229 | 13.22 | 15 | OFF | 25.2 | [HIVER] EC OFF : Maintien hors-gel / Talon calculé (7.16 kWh)
2026-03-14 23:00:00 | 23 | 3.3 | 1 | 0 | 38.6622 | 8.37 | 15 | OFF | 30.29 | [HIVER] EC OFF : Maintien hors-gel / Talon calculé (7.16 kWh)
2026-03-15 00:00:00 | 0 | 3.25 | 1 | 0 | 3.8283 | 4.73 | 15 | OFF | -0.9 | [HIVER] EC OFF : Maintien hors-gel / Talon calculé (4.73 kWh)
2026-03-15 01:00:00 | 1 | 2.65 | 1 | 0 | 4.9866 | 4.77 | 15 | OFF | 0.22 | [HIVER] EC OFF : Maintien hors-gel / Talon calculé (4.73 kWh)
2026-03-15 02:00:00 | 2 | 2.35 | 1 | 0 | 5.9151 | 4.81 | 15 | OFF | 1.11 | [HIVER] EC OFF : Maintien hors-gel / Talon calculé (4.73 kWh)
2026-03-15 03:00:00 | 3 | 1.85 | 1 | 0 | 6.0037 | 4.87 | 15 | OFF | 1.13 | [HIVER] EC OFF : Maintien hors-gel / Talon calculé (4.73 kWh)
2026-03-15 04:00:00 | 4 | 1.05 | 1 | 0 | 4.8311 | 4.96 | 15 | OFF | -0.13 | [HIVER] EC OFF : Maintien hors-gel / Talon calculé (4.73 kWh)
2026-03-15 05:00:00 | 5 | 0.3 | 1 | 0 | 5.7226 | 5.05 | 15 | OFF | 0.67 | [HIVER] EC OFF : Maintien hors-gel / Talon calculé (4.73 kWh)
2026-03-15 06:00:00 | 6 | -0.15 | 1 | 0 | 9.5778 | 5.11 | 15 | OFF | 4.47 | [HIVER] EC OFF : Maintien hors-gel / Talon calculé (4.73 kWh)
2026-03-15 07:00:00 | 7 | -0.15 | 1 | 0 | 37.861 | 49.66 | 16.2 | PRE_HEATING | -11.8 | [HIVER] PRE_HEATING : Pré-chauffage d'anticipation, consigne à 16.2°C
2026-03-15 08:00:00 | 8 | 0.55 | 1 | 0 | 62.0236 | 81.62 | 17.4 | PRE_HEATING | -19.6 | [HIVER] PRE_HEATING : Pré-chauffage d'anticipation, consigne à 17.4°C
2026-03-15 09:00:00 | 9 | 3.05 | 1 | 109 | 45.5837 | 93.98 | 19.5 | ON | -48.4 | [HIVER] EC ON : Chauffage optimisé, consigne à 19.5°C
2026-03-15 10:00:00 | 10 | 5.6 | 1 | 357 | 16.2555 | 4.73 | 19.5 | ON | 11.53 | [HIVER] EC ON : Chauffage optimisé, consigne à 19.5°C
2026-03-15 11:00:00 | 11 | 7.8 | 1 | 326 | 9.2312 | 4.73 | 19.5 | ON | 4.5 | [HIVER] EC ON : Chauffage optimisé, consigne à 19.5°C
2026-03-15 12:00:00 | 12 | 9.2 | 1 | 229 | 11.427 | 4.73 | 19.5 | ON | 6.7 | [HIVER] EC ON : Chauffage optimisé, consigne à 19.5°C
2026-03-15 13:00:00 | 13 | 10.35 | 1 | 186 | 13.7775 | 4.73 | 19.5 | ON | 9.05 | [HIVER] EC ON : Chauffage optimisé, consigne à 19.5°C
2026-03-15 14:00:00 | 14 | 11.25 | 1 | 177 | 17.2322 | 4.73 | 19.5 | ON | 12.5 | [HIVER] EC ON : Chauffage optimisé, consigne à 19.5°C
2026-03-15 15:00:00 | 15 | 11.55 | 1 | 165 | 19.6057 | 4.73 | 19.5 | ON | 14.88 | [HIVER] EC ON : Chauffage optimisé, consigne à 19.5°C
2026-03-15 16:00:00 | 16 | 11.65 | 1 | 167 | 21.3555 | 4.73 | 19.5 | ON | 16.63 | [HIVER] EC ON : Chauffage optimisé, consigne à 19.5°C
2026-03-15 17:00:00 | 17 | 11.5 | 1 | 64 | 29.2804 | 16.48 | 19.5 | ON | 12.8 | [HIVER] EC ON : Chauffage optimisé, consigne à 19.5°C
2026-03-15 18:00:00 | 18 | 10.9 | 1 | 43 | 31.5246 | 25.96 | 19.5 | ON | 5.56 | [HIVER] EC ON : Chauffage optimisé, consigne à 19.5°C
2026-03-15 19:00:00 | 19 | 8.1 | 1 | 35 | 33.9591 | 34.96 | 19.5 | ON | -1 | [HIVER] EC ON : Chauffage optimisé, consigne à 19.5°C
2026-03-15 20:00:00 | 20 | 7.8 | 1 | 0 | 36.207 | 10.78 | 15 | OFF | 25.43 | [HIVER] EC OFF : Maintien hors-gel / Talon calculé (4.73 kWh)
2026-03-15 21:00:00 | 21 | 7.45 | 1 | 0 | 36.6275 | 5.94 | 15 | OFF | 30.69 | [HIVER] EC OFF : Maintien hors-gel / Talon calculé (4.73 kWh)
2026-03-15 22:00:00 | 22 | 6.45 | 1 | 0 | 36.7336 | 4.97 | 15 | OFF | 31.76 | [HIVER] EC OFF : Maintien hors-gel / Talon calculé (4.73 kWh)
2026-03-15 23:00:00 | 23 | 6.05 | 1 | 0 | 39.8468 | 4.78 | 15 | OFF | 35.07 | [HIVER] EC OFF : Maintien hors-gel / Talon calculé (4.73 kWh)
2026-03-16 00:00:00 | 0 | 7.5 | 1 | 0 | 10.935 | 11.08 | 15 | OFF | -0.15 | [HIVER] EC OFF : Maintien hors-gel / Talon calculé (11.08 kWh)
2026-03-16 01:00:00 | 1 | 7.95 | 1 | 0 | 11.0997 | 11.08 | 15 | OFF | 0.02 | [HIVER] EC OFF : Maintien hors-gel / Talon calculé (11.08 kWh)
2026-03-16 02:00:00 | 2 | 8.1 | 1 | 0 | 12.5498 | 11.08 | 15 | OFF | 1.47 | [HIVER] EC OFF : Maintien hors-gel / Talon calculé (11.08 kWh)
2026-03-16 03:00:00 | 3 | 8.65 | 1 | 0 | 12.4784 | 11.08 | 15 | OFF | 1.4 | [HIVER] EC OFF : Maintien hors-gel / Talon calculé (11.08 kWh)
2026-03-16 04:00:00 | 4 | 8.35 | 1 | 0 | 13.6637 | 11.08 | 15 | OFF | 2.58 | [HIVER] EC OFF : Maintien hors-gel / Talon calculé (11.08 kWh)
2026-03-16 05:00:00 | 5 | 8.75 | 1 | 0 | 13.4993 | 11.08 | 15 | OFF | 2.42 | [HIVER] EC OFF : Maintien hors-gel / Talon calculé (11.08 kWh)
2026-03-16 06:00:00 | 6 | 8.8 | 1 | 0 | 17.8997 | 11.08 | 15 | OFF | 6.82 | [HIVER] EC OFF : Maintien hors-gel / Talon calculé (11.08 kWh)
2026-03-16 07:00:00 | 7 | 8.8 | 1 | 0 | 34.17 | 11.08 | 15 | OFF | 23.09 | [HIVER] EC OFF : Maintien hors-gel / Talon calculé (11.08 kWh)
2026-03-16 08:00:00 | 8 | 8.75 | 1 | 0 | 78.4685 | 11.08 | 15 | OFF | 67.39 | [HIVER] EC OFF : Maintien hors-gel / Talon calculé (11.08 kWh)
2026-03-16 09:00:00 | 9 | 8.9 | 1 | 0 | 92.7081 | 11.08 | 15 | OFF | 81.63 | [HIVER] EC OFF : Maintien hors-gel / Talon calculé (11.08 kWh)
2026-03-16 10:00:00 | 10 | 9.35 | 1 | 0 | 92.3638 | 104.16 | 16.2 | PRE_HEATING | -11.8 | [HIVER] PRE_HEATING : Pré-chauffage d'anticipation, consigne à 16.2°C
2026-03-16 11:00:00 | 11 | 10.25 | 1 | 0 | 80.8107 | 100.41 | 17.4 | PRE_HEATING | -19.6 | [HIVER] PRE_HEATING : Pré-chauffage d'anticipation, consigne à 17.4°C
2026-03-16 12:00:00 | 12 | 11.15 | 1 | 32 | 44.3867 | 80.96 | 19.5 | ON | -36.57 | [HIVER] EC ON : Chauffage optimisé, consigne à 19.5°C
2026-03-16 13:00:00 | 13 | 11.75 | 1 | 23 | 22.9581 | 11.08 | 19.5 | ON | 11.88 | [HIVER] EC ON : Chauffage optimisé, consigne à 19.5°C
2026-03-16 14:00:00 | 14 | 12.15 | 1 | 23 | 19.5715 | 11.08 | 19.5 | ON | 8.49 | [HIVER] EC ON : Chauffage optimisé, consigne à 19.5°C
2026-03-16 15:00:00 | 15 | 12.65 | 1 | 29 | 18.1531 | 11.08 | 19.5 | ON | 7.07 | [HIVER] EC ON : Chauffage optimisé, consigne à 19.5°C
2026-03-16 16:00:00 | 16 | 12.6 | 1 | 19 | 16.9161 | 11.08 | 19.5 | ON | 5.84 | [HIVER] EC ON : Chauffage optimisé, consigne à 19.5°C
2026-03-16 17:00:00 | 17 | 12.05 | 1 | 22 | 16.4895 | 11.95 | 19.5 | ON | 4.54 | [HIVER] EC ON : Chauffage optimisé, consigne à 19.5°C
2026-03-16 18:00:00 | 18 | 11.45 | 1 | 22 | 17.3633 | 17.36 | 19.5 | ON | 0 | [HIVER] EC ON : Chauffage optimisé, consigne à 19.5°C
2026-03-16 19:00:00 | 19 | 10.4 | 1 | 8 | 16.8694 | 18.56 | 19.5 | ON | -1.69 | [HIVER] EC ON : Chauffage optimisé, consigne à 19.5°C
2026-03-16 20:00:00 | 20 | 9.4 | 1 | 0 | 18.1168 | 12.58 | 15 | OFF | 5.54 | [HIVER] EC OFF : Maintien hors-gel / Talon calculé (11.08 kWh)
2026-03-16 21:00:00 | 21 | 8.25 | 1 | 0 | 18.0363 | 11.38 | 15 | OFF | 6.66 | [HIVER] EC OFF : Maintien hors-gel / Talon calculé (11.08 kWh)
2026-03-16 22:00:00 | 22 | 7.1 | 1 | 0 | 19.9415 | 11.14 | 15 | OFF | 8.8 | [HIVER] EC OFF : Maintien hors-gel / Talon calculé (11.08 kWh)
2026-03-16 23:00:00 | 23 | 6.4 | 1 | 0 | 20.6948 | 11.09 | 15 | OFF | 9.6 | [HIVER] EC OFF : Maintien hors-gel / Talon calculé (11.08 kWh)
2026-03-17 00:00:00 | 0 | 5.8 | 1 | 0 | 10.848 | 11.19 | 15 | OFF | -0.34 | [HIVER] EC OFF : Maintien hors-gel / Talon calculé (11.19 kWh)
2026-03-17 01:00:00 | 1 | 5.05 | 1 | 0 | 11.2279 | 11.19 | 15 | OFF | 0.04 | [HIVER] EC OFF : Maintien hors-gel / Talon calculé (11.19 kWh)
2026-03-17 02:00:00 | 2 | 4.2 | 1 | 0 | 12.5779 | 11.19 | 15 | OFF | 1.39 | [HIVER] EC OFF : Maintien hors-gel / Talon calculé (11.19 kWh)
2026-03-17 03:00:00 | 3 | 4.25 | 1 | 0 | 12.5659 | 11.19 | 15 | OFF | 1.38 | [HIVER] EC OFF : Maintien hors-gel / Talon calculé (11.19 kWh)
2026-03-17 04:00:00 | 4 | 4.25 | 1 | 0 | 13.5785 | 11.19 | 15 | OFF | 2.39 | [HIVER] EC OFF : Maintien hors-gel / Talon calculé (11.19 kWh)
2026-03-17 05:00:00 | 5 | 4.05 | 1 | 0 | 13.7026 | 11.19 | 15 | OFF | 2.51 | [HIVER] EC OFF : Maintien hors-gel / Talon calculé (11.19 kWh)
2026-03-17 06:00:00 | 6 | 3.9 | 1 | 0 | 31.1519 | 11.19 | 15 | OFF | 19.96 | [HIVER] EC OFF : Maintien hors-gel / Talon calculé (11.19 kWh)
2026-03-17 07:00:00 | 7 | 3.8 | 1 | 0 | 37.0259 | 11.19 | 15 | OFF | 25.84 | [HIVER] EC OFF : Maintien hors-gel / Talon calculé (11.19 kWh)
2026-03-17 08:00:00 | 8 | 4.45 | 1 | 0 | 83.1187 | 94.92 | 16.2 | PRE_HEATING | -11.8 | [HIVER] PRE_HEATING : Pré-chauffage d'anticipation, consigne à 16.2°C
2026-03-17 09:00:00 | 9 | 7.05 | 1 | 0 | 84.1624 | 103.76 | 17.4 | PRE_HEATING | -19.6 | [HIVER] PRE_HEATING : Pré-chauffage d'anticipation, consigne à 17.4°C
2026-03-17 10:00:00 | 10 | 9.65 | 1 | 100 | 79.7161 | 120.9 | 19.5 | ON | -41.18 | [HIVER] EC ON : Chauffage optimisé, consigne à 19.5°C
2026-03-17 11:00:00 | 11 | 11.6 | 1 | 56 | 36.7125 | 19.13 | 19.5 | ON | 17.58 | [HIVER] EC ON : Chauffage optimisé, consigne à 19.5°C
2026-03-17 12:00:00 | 12 | 13.65 | 1 | 41 | 27.552 | 11.19 | 19.5 | ON | 16.36 | [HIVER] EC ON : Chauffage optimisé, consigne à 19.5°C
2026-03-17 13:00:00 | 13 | 16.2 | 1 | 47 | 15.9885 | 11.19 | 19.5 | ON | 4.8 | [HIVER] EC ON : Chauffage optimisé, consigne à 19.5°C
2026-03-17 14:00:00 | 14 | 17.35 | 1 | 36 | 11.9822 | 11.19 | 19.5 | ON | 0.79 | [HIVER] EC ON : Chauffage optimisé, consigne à 19.5°C
2026-03-17 15:00:00 | 15 | 17.75 | 1 | 53 | 11.0583 | 11.19 | 19.5 | ON | -0.13 | [HIVER] EC ON : Chauffage optimisé, consigne à 19.5°C
2026-03-17 16:00:00 | 16 | 17.6 | 1 | 51 | 12.2256 | 11.19 | 19.5 | ON | 1.04 | [HIVER] EC ON : Chauffage optimisé, consigne à 19.5°C
2026-03-17 17:00:00 | 17 | 16.95 | 1 | 32 | 11.6536 | 11.19 | 19.5 | ON | 0.46 | [HIVER] EC ON : Chauffage optimisé, consigne à 19.5°C
2026-03-17 18:00:00 | 18 | 15.6 | 1 | 33 | 11.9471 | 11.19 | 19.5 | ON | 0.76 | [HIVER] EC ON : Chauffage optimisé, consigne à 19.5°C
2026-03-17 19:00:00 | 19 | 14.05 | 1 | 18 | 12.9108 | 13.63 | 19.5 | ON | -0.72 | [HIVER] EC ON : Chauffage optimisé, consigne à 19.5°C
2026-03-17 20:00:00 | 20 | 12.8 | 1 | 0 | 13.6251 | 11.68 | 15 | OFF | 1.95 | [HIVER] EC OFF : Maintien hors-gel / Talon calculé (11.19 kWh)
2026-03-17 21:00:00 | 21 | 11.8 | 1 | 0 | 13.4976 | 11.29 | 15 | OFF | 2.21 | [HIVER] EC OFF : Maintien hors-gel / Talon calculé (11.19 kWh)
2026-03-17 22:00:00 | 22 | 10.85 | 1 | 0 | 14.3331 | 11.21 | 15 | OFF | 3.12 | [HIVER] EC OFF : Maintien hors-gel / Talon calculé (11.19 kWh)
2026-03-17 23:00:00 | 23 | 10.15 | 1 | 0 | 14.9181 | 11.19 | 15 | OFF | 3.73 | [HIVER] EC OFF : Maintien hors-gel / Talon calculé (11.19 kWh)
2026-03-18 00:00:00 | 0 | 9.7 | 1 | 0 | 10.8805 | 11.12 | 15 | OFF | -0.24 | [HIVER] EC OFF : Maintien hors-gel / Talon calculé (11.12 kWh)
2026-03-18 01:00:00 | 1 | 9.5 | 1 | 0 | 11.1433 | 11.12 | 15 | OFF | 0.02 | [HIVER] EC OFF : Maintien hors-gel / Talon calculé (11.12 kWh)
2026-03-18 02:00:00 | 2 | 9.1 | 1 | 0 | 12.1793 | 11.12 | 15 | OFF | 1.06 | [HIVER] EC OFF : Maintien hors-gel / Talon calculé (11.12 kWh)
2026-03-18 03:00:00 | 3 | 8.8 | 1 | 0 | 12.2126 | 11.12 | 15 | OFF | 1.09 | [HIVER] EC OFF : Maintien hors-gel / Talon calculé (11.12 kWh)
2026-03-18 04:00:00 | 4 | 8.55 | 1 | 0 | 12.8567 | 11.12 | 15 | OFF | 1.74 | [HIVER] EC OFF : Maintien hors-gel / Talon calculé (11.12 kWh)
2026-03-18 05:00:00 | 5 | 8.35 | 1 | 0 | 12.9352 | 11.12 | 15 | OFF | 1.82 | [HIVER] EC OFF : Maintien hors-gel / Talon calculé (11.12 kWh)
2026-03-18 06:00:00 | 6 | 8.2 | 1 | 0 | 13.4945 | 11.12 | 15 | OFF | 2.37 | [HIVER] EC OFF : Maintien hors-gel / Talon calculé (11.12 kWh)
2026-03-18 07:00:00 | 7 | 8.3 | 1 | 0 | 34.2252 | 11.12 | 15 | OFF | 23.11 | [HIVER] EC OFF : Maintien hors-gel / Talon calculé (11.12 kWh)
2026-03-18 08:00:00 | 8 | 8.35 | 1 | 0 | 63.2274 | 75.03 | 16.2 | PRE_HEATING | -11.8 | [HIVER] PRE_HEATING : Pré-chauffage d'anticipation, consigne à 16.2°C
2026-03-18 09:00:00 | 9 | 9.95 | 1 | 0 | 63.0825 | 82.68 | 17.4 | PRE_HEATING | -19.6 | [HIVER] PRE_HEATING : Pré-chauffage d'anticipation, consigne à 17.4°C
2026-03-18 10:00:00 | 10 | 11.65 | 1 | 70 | 57.08 | 97.57 | 19.5 | ON | -40.49 | [HIVER] EC ON : Chauffage optimisé, consigne à 19.5°C
2026-03-18 11:00:00 | 11 | 13.1 | 1 | 60 | 48.8386 | 30.49 | 19.5 | ON | 18.35 | [HIVER] EC ON : Chauffage optimisé, consigne à 19.5°C
2026-03-18 12:00:00 | 12 | 14.25 | 1 | 31 | 33.8809 | 11.12 | 19.5 | ON | 22.76 | [HIVER] EC ON : Chauffage optimisé, consigne à 19.5°C
2026-03-18 13:00:00 | 13 | 16.6 | 1 | 28 | 30.9287 | 11.12 | 19.5 | ON | 19.81 | [HIVER] EC ON : Chauffage optimisé, consigne à 19.5°C
2026-03-18 14:00:00 | 14 | 16.85 | 1 | 23 | 19.454 | 11.12 | 19.5 | ON | 8.33 | [HIVER] EC ON : Chauffage optimisé, consigne à 19.5°C
2026-03-18 15:00:00 | 15 | 16.5 | 1 | 32 | 21.0026 | 11.12 | 19.5 | ON | 9.88 | [HIVER] EC ON : Chauffage optimisé, consigne à 19.5°C
2026-03-18 16:00:00 | 16 | 15.7 | 1 | 39 | 20.469 | 11.12 | 19.5 | ON | 9.35 | [HIVER] EC ON : Chauffage optimisé, consigne à 19.5°C
2026-03-18 17:00:00 | 17 | 14.85 | 1 | 45 | 17.9007 | 11.12 | 19.5 | ON | 6.78 | [HIVER] EC ON : Chauffage optimisé, consigne à 19.5°C
2026-03-18 18:00:00 | 18 | 13.55 | 1 | 8 | 21.6251 | 15.17 | 19.5 | ON | 6.46 | [HIVER] EC ON : Chauffage optimisé, consigne à 19.5°C
2026-03-18 19:00:00 | 19 | 12.65 | 1 | 7 | 22.6865 | 23.16 | 19.5 | ON | -0.47 | [HIVER] EC ON : Chauffage optimisé, consigne à 19.5°C
2026-03-18 20:00:00 | 20 | 11.85 | 1 | 0 | 17.9085 | 13.53 | 15 | OFF | 4.38 | [HIVER] EC OFF : Maintien hors-gel / Talon calculé (11.12 kWh)
2026-03-18 21:00:00 | 21 | 11.15 | 1 | 0 | 15.45 | 11.6 | 15 | OFF | 3.85 | [HIVER] EC OFF : Maintien hors-gel / Talon calculé (11.12 kWh)
2026-03-18 22:00:00 | 22 | 9.95 | 1 | 0 | 16.7256 | 11.22 | 15 | OFF | 5.51 | [HIVER] EC OFF : Maintien hors-gel / Talon calculé (11.12 kWh)
2026-03-18 23:00:00 | 23 | 8.95 | 1 | 0 | 16.6973 | 11.14 | 15 | OFF | 5.56 | [HIVER] EC OFF : Maintien hors-gel / Talon calculé (11.12 kWh)
2026-03-19 00:00:00 | 0 | 8.75 | 1 | 0 | 9.8438 | 10.49 | 15 | OFF | -0.65 | [HIVER] EC OFF : Maintien hors-gel / Talon calculé (10.49 kWh)
2026-03-19 01:00:00 | 1 | 9.2 | 1 | 0 | 12.5905 | 10.49 | 15 | OFF | 2.1 | [HIVER] EC OFF : Maintien hors-gel / Talon calculé (10.49 kWh)
2026-03-19 02:00:00 | 2 | 8.2 | 1 | 0 | 13.5696 | 10.49 | 15 | OFF | 3.08 | [HIVER] EC OFF : Maintien hors-gel / Talon calculé (10.49 kWh)
2026-03-19 03:00:00 | 3 | 7.3 | 1 | 0 | 13.2287 | 10.49 | 15 | OFF | 2.74 | [HIVER] EC OFF : Maintien hors-gel / Talon calculé (10.49 kWh)
2026-03-19 04:00:00 | 4 | 6.3 | 1 | 0 | 13.8953 | 10.49 | 15 | OFF | 3.41 | [HIVER] EC OFF : Maintien hors-gel / Talon calculé (10.49 kWh)
2026-03-19 05:00:00 | 5 | 5.65 | 1 | 0 | 14.5838 | 10.49 | 15 | OFF | 4.09 | [HIVER] EC OFF : Maintien hors-gel / Talon calculé (10.49 kWh)
2026-03-19 06:00:00 | 6 | 5.1 | 1 | 0 | 28.4967 | 10.49 | 15 | OFF | 18.01 | [HIVER] EC OFF : Maintien hors-gel / Talon calculé (10.49 kWh)
2026-03-19 07:00:00 | 7 | 4.75 | 1 | 0 | 32.6784 | 10.49 | 15 | OFF | 22.19 | [HIVER] EC OFF : Maintien hors-gel / Talon calculé (10.49 kWh)
2026-03-19 08:00:00 | 8 | 5.3 | 1 | 0 | 89.3855 | 101.19 | 16.2 | PRE_HEATING | -11.8 | [HIVER] PRE_HEATING : Pré-chauffage d'anticipation, consigne à 16.2°C
2026-03-19 09:00:00 | 9 | 7.55 | 1 | 0 | 93.5528 | 113.15 | 17.4 | PRE_HEATING | -19.6 | [HIVER] PRE_HEATING : Pré-chauffage d'anticipation, consigne à 17.4°C
2026-03-19 10:00:00 | 10 | 10.3 | 1 | 97 | 67.2865 | 107.42 | 19.5 | ON | -40.13 | [HIVER] EC ON : Chauffage optimisé, consigne à 19.5°C
2026-03-19 11:00:00 | 11 | 13.2 | 1 | 69 | 34.5858 | 15.81 | 19.5 | ON | 18.78 | [HIVER] EC ON : Chauffage optimisé, consigne à 19.5°C
2026-03-19 12:00:00 | 12 | 15.15 | 1 | 53 | 23.2745 | 10.49 | 19.5 | ON | 12.78 | [HIVER] EC ON : Chauffage optimisé, consigne à 19.5°C
2026-03-19 13:00:00 | 13 | 16.8 | 1 | 35 | 5.1719 | 10.49 | 19.5 | ON | -5.32 | [HIVER] EC ON : Chauffage optimisé, consigne à 19.5°C
2026-03-19 14:00:00 | 14 | 17.25 | 1 | 46 | 5.3293 | 10.49 | 19.5 | ON | -5.16 | [HIVER] EC ON : Chauffage optimisé, consigne à 19.5°C
2026-03-19 15:00:00 | 15 | 17.25 | 1 | 42 | 4.2089 | 10.49 | 19.5 | ON | -6.28 | [HIVER] EC ON : Chauffage optimisé, consigne à 19.5°C
2026-03-19 16:00:00 | 16 | 16.85 | 1 | 54 | 4.4771 | 10.49 | 19.5 | ON | -6.01 | [HIVER] EC ON : Chauffage optimisé, consigne à 19.5°C
2026-03-19 17:00:00 | 17 | 16.15 | 1 | 38 | 4.1838 | 10.49 | 19.5 | ON | -6.31 | [HIVER] EC ON : Chauffage optimisé, consigne à 19.5°C
2026-03-19 18:00:00 | 18 | 14.95 | 1 | 28 | 6.5429 | 10.49 | 19.5 | ON | -3.95 | [HIVER] EC ON : Chauffage optimisé, consigne à 19.5°C
2026-03-19 19:00:00 | 19 | 12.55 | 1 | 7 | 9.9968 | 10.49 | 19.5 | ON | -0.49 | [HIVER] EC ON : Chauffage optimisé, consigne à 19.5°C
2026-03-19 20:00:00 | 20 | 10.6 | 1 | 0 | 10.5866 | 10.49 | 15 | OFF | 0.1 | [HIVER] EC OFF : Maintien hors-gel / Talon calculé (10.49 kWh)
2026-03-19 21:00:00 | 21 | 10.3 | 1 | 0 | 9.9776 | 10.49 | 15 | OFF | -0.51 | [HIVER] EC OFF : Maintien hors-gel / Talon calculé (10.49 kWh)
2026-03-19 22:00:00 | 22 | 9.55 | 1 | 0 | 10.5643 | 10.49 | 15 | OFF | 0.07 | [HIVER] EC OFF : Maintien hors-gel / Talon calculé (10.49 kWh)
2026-03-19 23:00:00 | 23 | 9.15 | 1 | 0 | 11.5525 | 10.49 | 15 | OFF | 1.06 | [HIVER] EC OFF : Maintien hors-gel / Talon calculé (10.49 kWh)
2026-03-20 00:00:00 | 0 | 8.45 | 1 | 0 | 9.9006 | 10.8 | 15 | OFF | -0.9 | [HIVER] EC OFF : Maintien hors-gel / Talon calculé (10.80 kWh)
2026-03-20 01:00:00 | 1 | 7.15 | 1 | 0 | 10.9012 | 10.8 | 15 | OFF | 0.1 | [HIVER] EC OFF : Maintien hors-gel / Talon calculé (10.80 kWh)
2026-03-20 02:00:00 | 2 | 6.25 | 1 | 0 | 12.3497 | 10.8 | 15 | OFF | 1.55 | [HIVER] EC OFF : Maintien hors-gel / Talon calculé (10.80 kWh)
2026-03-20 03:00:00 | 3 | 5.35 | 1 | 0 | 12.1744 | 10.8 | 15 | OFF | 1.37 | [HIVER] EC OFF : Maintien hors-gel / Talon calculé (10.80 kWh)
2026-03-20 04:00:00 | 4 | 4.75 | 1 | 0 | 13.1071 | 10.8 | 15 | OFF | 2.31 | [HIVER] EC OFF : Maintien hors-gel / Talon calculé (10.80 kWh)
2026-03-20 05:00:00 | 5 | 4.45 | 1 | 0 | 12.9621 | 10.8 | 15 | OFF | 2.16 | [HIVER] EC OFF : Maintien hors-gel / Talon calculé (10.80 kWh)
2026-03-20 06:00:00 | 6 | 4.15 | 1 | 0 | 29.4868 | 10.8 | 15 | OFF | 18.69 | [HIVER] EC OFF : Maintien hors-gel / Talon calculé (10.80 kWh)
2026-03-20 07:00:00 | 7 | 3.95 | 1 | 0 | 38.3269 | 10.8 | 15 | OFF | 27.53 | [HIVER] EC OFF : Maintien hors-gel / Talon calculé (10.80 kWh)
2026-03-20 08:00:00 | 8 | 4.7 | 1 | 0 | 91.7789 | 10.8 | 15 | OFF | 80.98 | [HIVER] EC OFF : Maintien hors-gel / Talon calculé (10.80 kWh)
2026-03-20 09:00:00 | 9 | 7.05 | 1 | 0 | 94.9175 | 106.72 | 16.2 | PRE_HEATING | -11.8 | [HIVER] PRE_HEATING : Pré-chauffage d'anticipation, consigne à 16.2°C
2026-03-20 10:00:00 | 10 | 9.65 | 1 | 0 | 93.4593 | 113.06 | 17.4 | PRE_HEATING | -19.6 | [HIVER] PRE_HEATING : Pré-chauffage d'anticipation, consigne à 17.4°C
2026-03-20 11:00:00 | 11 | 12.25 | 1 | 52 | 68.5278 | 101.77 | 19.5 | ON | -33.24 | [HIVER] EC ON : Chauffage optimisé, consigne à 19.5°C
2026-03-20 12:00:00 | 12 | 14.35 | 1 | 83 | 26.0224 | 10.8 | 19.5 | ON | 15.22 | [HIVER] EC ON : Chauffage optimisé, consigne à 19.5°C
2026-03-20 13:00:00 | 13 | 16.35 | 1 | 60 | 11.5783 | 10.8 | 19.5 | ON | 0.78 | [HIVER] EC ON : Chauffage optimisé, consigne à 19.5°C
2026-03-20 14:00:00 | 14 | 16.7 | 1 | 47 | 10.4365 | 10.8 | 19.5 | ON | -0.36 | [HIVER] EC ON : Chauffage optimisé, consigne à 19.5°C
2026-03-20 15:00:00 | 15 | 16.85 | 1 | 59 | 9.1951 | 10.8 | 19.5 | ON | -1.6 | [HIVER] EC ON : Chauffage optimisé, consigne à 19.5°C
2026-03-20 16:00:00 | 16 | 16.55 | 1 | 59 | 8.2856 | 10.8 | 19.5 | ON | -2.51 | [HIVER] EC ON : Chauffage optimisé, consigne à 19.5°C
2026-03-20 17:00:00 | 17 | 15.95 | 1 | 50 | 9.575 | 10.8 | 19.5 | ON | -1.22 | [HIVER] EC ON : Chauffage optimisé, consigne à 19.5°C
2026-03-20 18:00:00 | 18 | 14.65 | 1 | 44 | 9.4828 | 10.8 | 19.5 | ON | -1.32 | [HIVER] EC ON : Chauffage optimisé, consigne à 19.5°C
2026-03-20 19:00:00 | 19 | 11.85 | 1 | 16 | 9.6724 | 10.8 | 19.5 | ON | -1.13 | [HIVER] EC ON : Chauffage optimisé, consigne à 19.5°C
2026-03-20 20:00:00 | 20 | 10.3 | 1 | 0 | 11.6222 | 10.8 | 15 | OFF | 0.82 | [HIVER] EC OFF : Maintien hors-gel / Talon calculé (10.80 kWh)
2026-03-20 21:00:00 | 21 | 8.45 | 1 | 0 | 12.6282 | 10.8 | 15 | OFF | 1.83 | [HIVER] EC OFF : Maintien hors-gel / Talon calculé (10.80 kWh)
2026-03-20 22:00:00 | 22 | 8.2 | 1 | 0 | 13.1129 | 10.8 | 15 | OFF | 2.31 | [HIVER] EC OFF : Maintien hors-gel / Talon calculé (10.80 kWh)
2026-03-20 23:00:00 | 23 | 7.95 | 1 | 0 | 13.1673 | 10.8 | 15 | OFF | 2.37 | [HIVER] EC OFF : Maintien hors-gel / Talon calculé (10.80 kWh)
2026-03-21 00:00:00 | 0 | 7.45 | 1 | 0 | 7.608 | 8.88 | 15 | OFF | -1.27 | [HIVER] EC OFF : Maintien hors-gel / Talon calculé (8.88 kWh)
2026-03-21 01:00:00 | 1 | 6.75 | 1 | 0 | 9.7208 | 8.88 | 15 | OFF | 0.84 | [HIVER] EC OFF : Maintien hors-gel / Talon calculé (8.88 kWh)
2026-03-21 02:00:00 | 2 | 5.15 | 1 | 0 | 10.3283 | 8.88 | 15 | OFF | 1.45 | [HIVER] EC OFF : Maintien hors-gel / Talon calculé (8.88 kWh)
2026-03-21 03:00:00 | 3 | 4.4 | 1 | 0 | 10.4147 | 8.88 | 15 | OFF | 1.53 | [HIVER] EC OFF : Maintien hors-gel / Talon calculé (8.88 kWh)
2026-03-21 04:00:00 | 4 | 3.9 | 1 | 0 | 9.0177 | 8.88 | 15 | OFF | 0.14 | [HIVER] EC OFF : Maintien hors-gel / Talon calculé (8.88 kWh)
2026-03-21 05:00:00 | 5 | 3.85 | 1 | 0 | 10.3478 | 8.88 | 15 | OFF | 1.47 | [HIVER] EC OFF : Maintien hors-gel / Talon calculé (8.88 kWh)
2026-03-21 06:00:00 | 6 | 3.55 | 1 | 0 | 19.304 | 8.88 | 15 | OFF | 10.42 | [HIVER] EC OFF : Maintien hors-gel / Talon calculé (8.88 kWh)
2026-03-21 07:00:00 | 7 | 3 | 1 | 0 | 34.5102 | 46.31 | 16.2 | PRE_HEATING | -11.8 | [HIVER] PRE_HEATING : Pré-chauffage d'anticipation, consigne à 16.2°C
2026-03-21 08:00:00 | 8 | 3.85 | 1 | 0 | 47.1347 | 66.73 | 17.4 | PRE_HEATING | -19.6 | [HIVER] PRE_HEATING : Pré-chauffage d'anticipation, consigne à 17.4°C
2026-03-21 09:00:00 | 9 | 6.3 | 1 | 36 | 38.9224 | 85.91 | 19.5 | ON | -46.99 | [HIVER] EC ON : Chauffage optimisé, consigne à 19.5°C
2026-03-21 10:00:00 | 10 | 8.95 | 1 | 566 | 28.038 | 14.71 | 19.5 | ON | 13.33 | [HIVER] EC ON : Chauffage optimisé, consigne à 19.5°C
2026-03-21 11:00:00 | 11 | 11.5 | 1 | 543 | 17.1588 | 8.88 | 19.5 | ON | 8.28 | [HIVER] EC ON : Chauffage optimisé, consigne à 19.5°C
2026-03-21 12:00:00 | 12 | 13.75 | 1 | 452 | 13.8162 | 8.88 | 19.5 | ON | 4.94 | [HIVER] EC ON : Chauffage optimisé, consigne à 19.5°C
2026-03-21 13:00:00 | 13 | 16.15 | 1 | 455 | 7.624 | 8.88 | 19.5 | ON | -1.26 | [HIVER] EC ON : Chauffage optimisé, consigne à 19.5°C
2026-03-21 14:00:00 | 14 | 16.75 | 1 | 435 | 7.7864 | 8.88 | 19.5 | ON | -1.09 | [HIVER] EC ON : Chauffage optimisé, consigne à 19.5°C
2026-03-21 15:00:00 | 15 | 16.95 | 1 | 567 | 7.4425 | 8.88 | 19.5 | ON | -1.44 | [HIVER] EC ON : Chauffage optimisé, consigne à 19.5°C
2026-03-21 16:00:00 | 16 | 16.75 | 1 | 489 | 7.1866 | 8.88 | 19.5 | ON | -1.69 | [HIVER] EC ON : Chauffage optimisé, consigne à 19.5°C
2026-03-21 17:00:00 | 17 | 16.25 | 1 | 508 | 7.3494 | 8.88 | 19.5 | ON | -1.53 | [HIVER] EC ON : Chauffage optimisé, consigne à 19.5°C
2026-03-21 18:00:00 | 18 | 15 | 1 | 429 | 9.41 | 8.88 | 19.5 | ON | 0.53 | [HIVER] EC ON : Chauffage optimisé, consigne à 19.5°C
2026-03-21 19:00:00 | 19 | 12.05 | 1 | 335 | 11.2544 | 11.21 | 19.5 | ON | 0.04 | [HIVER] EC ON : Chauffage optimisé, consigne à 19.5°C
2026-03-21 20:00:00 | 20 | 11.55 | 1 | 750 | 11.9592 | 14.57 | 19.5 | ON | -2.61 | [HIVER] EC ON : Chauffage optimisé, consigne à 19.5°C
2026-03-21 21:00:00 | 21 | 10.75 | 1 | 750 | 12.7205 | 15.37 | 19.5 | ON | -2.65 | [HIVER] EC ON : Chauffage optimisé, consigne à 19.5°C
2026-03-21 22:00:00 | 22 | 10 | 1 | 0 | 12.9872 | 10.18 | 15 | OFF | 2.81 | [HIVER] EC OFF : Maintien hors-gel / Talon calculé (8.88 kWh)
2026-03-21 23:00:00 | 23 | 9.2 | 1 | 0 | 13.0212 | 9.14 | 15 | OFF | 3.88 | [HIVER] EC OFF : Maintien hors-gel / Talon calculé (8.88 kWh)
2026-03-22 00:00:00 | 0 | 8.3 | 1 | 0 | 7.5788 | 8.31 | 15 | OFF | -0.73 | [HIVER] EC OFF : Maintien hors-gel / Talon calculé (8.31 kWh)
2026-03-22 01:00:00 | 1 | 7.2 | 1 | 0 | 9.9176 | 8.31 | 15 | OFF | 1.61 | [HIVER] EC OFF : Maintien hors-gel / Talon calculé (8.31 kWh)
2026-03-22 02:00:00 | 2 | 5.85 | 1 | 0 | 10.4253 | 8.31 | 15 | OFF | 2.12 | [HIVER] EC OFF : Maintien hors-gel / Talon calculé (8.31 kWh)
2026-03-22 03:00:00 | 3 | 5.15 | 1 | 0 | 10.8079 | 8.31 | 15 | OFF | 2.5 | [HIVER] EC OFF : Maintien hors-gel / Talon calculé (8.31 kWh)
2026-03-22 04:00:00 | 4 | 4.4 | 1 | 0 | 8.3916 | 8.31 | 15 | OFF | 0.08 | [HIVER] EC OFF : Maintien hors-gel / Talon calculé (8.31 kWh)
2026-03-22 05:00:00 | 5 | 4.2 | 1 | 0 | 9.7415 | 8.31 | 15 | OFF | 1.43 | [HIVER] EC OFF : Maintien hors-gel / Talon calculé (8.31 kWh)
2026-03-22 06:00:00 | 6 | 3.95 | 1 | 0 | 11.8364 | 8.31 | 15 | OFF | 3.53 | [HIVER] EC OFF : Maintien hors-gel / Talon calculé (8.31 kWh)
2026-03-22 07:00:00 | 7 | 3.65 | 1 | 0 | 41.6815 | 8.31 | 15 | OFF | 33.37 | [HIVER] EC OFF : Maintien hors-gel / Talon calculé (8.31 kWh)
2026-03-22 08:00:00 | 8 | 4.75 | 1 | 0 | 45.1337 | 34.88 | 15.5 | PRE_HEATING | 10.25 | [HIVER] PRE_HEATING : Pré-chauffage d'anticipation, consigne à 15.5°C
2026-03-22 09:00:00 | 9 | 7 | 1 | 0 | 37.8546 | 62.35 | 17 | PRE_HEATING | -24.5 | [HIVER] PRE_HEATING : Pré-chauffage d'anticipation, consigne à 17.0°C
2026-03-22 10:00:00 | 10 | 9.1 | 1 | 293 | 29.8256 | 48.09 | 18.5 | ON | -18.26 | [HIVER] EC ON : Chauffage optimisé, consigne à 18.5°C
2026-03-22 11:00:00 | 11 | 10.85 | 1 | 543 | 11.3645 | 8.31 | 19.2 | ON | 3.05 | [HIVER] EC ON : Chauffage optimisé, consigne à 19.2°C
2026-03-22 12:00:00 | 12 | 12.45 | 1 | 452 | 10.5767 | 8.31 | 19.7 | ON | 2.27 | [HIVER] EC ON : Chauffage optimisé, consigne à 19.7°C
2026-03-22 13:00:00 | 13 | 13.85 | 1 | 455 | 7.5004 | 8.31 | 19.6 | ON | -0.81 | [HIVER] EC ON : Chauffage optimisé, consigne à 19.6°C
2026-03-22 14:00:00 | 14 | 14.3 | 1 | 435 | 7.713 | 8.31 | 19.6 | ON | -0.6 | [HIVER] EC ON : Chauffage optimisé, consigne à 19.6°C
2026-03-22 15:00:00 | 15 | 13.85 | 1 | 567 | 7.9681 | 8.31 | 19.5 | ON | -0.34 | [HIVER] EC ON : Chauffage optimisé, consigne à 19.5°C
2026-03-22 16:00:00 | 16 | 13.7 | 1 | 489 | 7.8637 | 8.31 | 19.5 | ON | -0.45 | [HIVER] EC ON : Chauffage optimisé, consigne à 19.5°C
2026-03-22 17:00:00 | 17 | 13.85 | 1 | 508 | 8.0377 | 8.31 | 19.5 | ON | -0.27 | [HIVER] EC ON : Chauffage optimisé, consigne à 19.5°C
2026-03-22 18:00:00 | 18 | 13.15 | 1 | 429 | 9.3705 | 8.31 | 19.4 | ON | 1.06 | [HIVER] EC ON : Chauffage optimisé, consigne à 19.4°C
2026-03-22 19:00:00 | 19 | 11.5 | 1 | 335 | 12.3813 | 8.31 | 18.8 | ON | 4.07 | [HIVER] EC ON : Chauffage optimisé, consigne à 18.8°C
2026-03-22 20:00:00 | 20 | 10.75 | 1 | 750 | 14.3826 | 11.65 | 18.7 | ON | 2.73 | [HIVER] EC ON : Chauffage optimisé, consigne à 18.7°C
2026-03-22 21:00:00 | 21 | 9.7 | 1 | 750 | 14.5804 | 10.94 | 18.5 | ON | 3.64 | [HIVER] EC ON : Chauffage optimisé, consigne à 18.5°C
2026-03-22 22:00:00 | 22 | 8.6 | 1 | 0 | 16.4777 | 13.28 | 18.5 | ON | 3.2 | [HIVER] EC ON : Chauffage optimisé, consigne à 18.5°C
2026-03-22 23:00:00 | 23 | 7.95 | 1 | 0 | 16.2813 | 13.06 | 18.5 | ON | 3.22 | [HIVER] EC ON : Chauffage optimisé, consigne à 18.5°C
2026-03-23 00:00:00 | 0 | 6.45 | 1 | 0 | 7.0316 | 10.28 | 19.5 | ON | -3.25 | [HIVER] EC ON : Chauffage optimisé, consigne à 19.5°C
2026-03-23 01:00:00 | 1 | 5.9 | 1 | 0 | 10.1012 | 13.35 | 19.5 | ON | -3.25 | [HIVER] EC ON : Chauffage optimisé, consigne à 19.5°C
2026-03-23 02:00:00 | 2 | 4.8 | 1 | 0 | 11.5266 | 14.78 | 19.5 | ON | -3.25 | [HIVER] EC ON : Chauffage optimisé, consigne à 19.5°C
2026-03-23 03:00:00 | 3 | 4.1 | 1 | 0 | 10.7296 | 13.98 | 19.5 | ON | -3.25 | [HIVER] EC ON : Chauffage optimisé, consigne à 19.5°C
2026-03-23 04:00:00 | 4 | 3.6 | 1 | 0 | 10.7677 | 14.02 | 19.5 | ON | -3.25 | [HIVER] EC ON : Chauffage optimisé, consigne à 19.5°C
2026-03-23 05:00:00 | 5 | 3.05 | 1 | 0 | 9.435 | 12.68 | 19.5 | ON | -3.25 | [HIVER] EC ON : Chauffage optimisé, consigne à 19.5°C
2026-03-23 06:00:00 | 6 | 2.6 | 1 | 0 | 14.4899 | 17.74 | 19.5 | ON | -3.25 | [HIVER] EC ON : Chauffage optimisé, consigne à 19.5°C
2026-03-23 07:00:00 | 7 | 2.3 | 1 | 0 | 50.665 | 53.92 | 19.5 | ON | -3.25 | [HIVER] EC ON : Chauffage optimisé, consigne à 19.5°C
2026-03-23 08:00:00 | 8 | 3.7 | 1 | 0 | 84.9383 | 85.92 | 19.5 | ON | -0.98 | [HIVER] EC ON : Chauffage optimisé, consigne à 19.5°C
2026-03-23 09:00:00 | 9 | 6.35 | 1 | 55 | 74.7424 | 69 | 19.5 | ON | 5.74 | [HIVER] EC ON : Chauffage optimisé, consigne à 19.5°C
2026-03-23 10:00:00 | 10 | 9 | 1 | 71 | 79.2714 | 66.25 | 19.5 | ON | 13.02 | [HIVER] EC ON : Chauffage optimisé, consigne à 19.5°C
2026-03-23 11:00:00 | 11 | 11.5 | 1 | 57 | 27.3567 | 9.79 | 19.5 | ON | 17.57 | [HIVER] EC ON : Chauffage optimisé, consigne à 19.5°C
2026-03-23 12:00:00 | 12 | 13.45 | 1 | 43 | 21.4068 | 9.79 | 19.5 | ON | 11.62 | [HIVER] EC ON : Chauffage optimisé, consigne à 19.5°C
2026-03-23 13:00:00 | 13 | 15 | 1 | 52 | 6.6908 | 9.79 | 19.5 | ON | -3.1 | [HIVER] EC ON : Chauffage optimisé, consigne à 19.5°C
2026-03-23 14:00:00 | 14 | 15 | 1 | 54 | 5.3488 | 9.79 | 19.5 | ON | -4.44 | [HIVER] EC ON : Chauffage optimisé, consigne à 19.5°C
2026-03-23 15:00:00 | 15 | 15.2 | 1 | 35 | 4.2187 | 9.79 | 19.5 | ON | -5.57 | [HIVER] EC ON : Chauffage optimisé, consigne à 19.5°C
2026-03-23 16:00:00 | 16 | 15.3 | 1 | 54 | 4.7679 | 9.79 | 19.5 | ON | -5.02 | [HIVER] EC ON : Chauffage optimisé, consigne à 19.5°C
2026-03-23 17:00:00 | 17 | 14.85 | 1 | 35 | 5.2519 | 9.79 | 19.5 | ON | -4.54 | [HIVER] EC ON : Chauffage optimisé, consigne à 19.5°C
2026-03-23 18:00:00 | 18 | 13.95 | 1 | 23 | 7.597 | 9.79 | 19.5 | ON | -2.19 | [HIVER] EC ON : Chauffage optimisé, consigne à 19.5°C
2026-03-23 19:00:00 | 19 | 11.65 | 1 | 8 | 10.2419 | 10.29 | 19.5 | ON | -0.05 | [HIVER] EC ON : Chauffage optimisé, consigne à 19.5°C
2026-03-23 20:00:00 | 20 | 10.65 | 1 | 0 | 11.1948 | 9.89 | 15 | OFF | 1.3 | [HIVER] EC OFF : Maintien hors-gel / Talon calculé (9.79 kWh)
2026-03-23 21:00:00 | 21 | 8.6 | 1 | 0 | 13.192 | 9.81 | 15 | OFF | 3.38 | [HIVER] EC OFF : Maintien hors-gel / Talon calculé (9.79 kWh)
2026-03-23 22:00:00 | 22 | 8.45 | 1 | 0 | 13.3894 | 9.79 | 15 | OFF | 3.6 | [HIVER] EC OFF : Maintien hors-gel / Talon calculé (9.79 kWh)
2026-03-23 23:00:00 | 23 | 7.55 | 1 | 0 | 13.2067 | 9.79 | 15 | OFF | 3.42 | [HIVER] EC OFF : Maintien hors-gel / Talon calculé (9.79 kWh)
2026-03-24 00:00:00 | 0 | 6.6 | 1 | 0 | 6.9148 | 10.08 | 15 | OFF | -3.17 | [HIVER] EC OFF : Maintien hors-gel / Talon calculé (10.08 kWh)
2026-03-24 01:00:00 | 1 | 5.9 | 1 | 0 | 10.4296 | 10.08 | 15 | OFF | 0.35 | [HIVER] EC OFF : Maintien hors-gel / Talon calculé (10.08 kWh)
2026-03-24 02:00:00 | 2 | 4.75 | 1 | 0 | 11.4835 | 10.08 | 15 | OFF | 1.4 | [HIVER] EC OFF : Maintien hors-gel / Talon calculé (10.08 kWh)
2026-03-24 03:00:00 | 3 | 4.3 | 1 | 0 | 10.7567 | 10.08 | 15 | OFF | 0.68 | [HIVER] EC OFF : Maintien hors-gel / Talon calculé (10.08 kWh)
2026-03-24 04:00:00 | 4 | 4.1 | 1 | 0 | 11.714 | 10.08 | 15 | OFF | 1.63 | [HIVER] EC OFF : Maintien hors-gel / Talon calculé (10.08 kWh)
2026-03-24 05:00:00 | 5 | 3.95 | 1 | 0 | 12.4522 | 10.08 | 15 | OFF | 2.37 | [HIVER] EC OFF : Maintien hors-gel / Talon calculé (10.08 kWh)
2026-03-24 06:00:00 | 6 | 3.85 | 1 | 0 | 27.5044 | 10.08 | 15 | OFF | 17.42 | [HIVER] EC OFF : Maintien hors-gel / Talon calculé (10.08 kWh)
2026-03-24 07:00:00 | 7 | 3.3 | 1 | 0 | 31.3002 | 10.08 | 15 | OFF | 21.22 | [HIVER] EC OFF : Maintien hors-gel / Talon calculé (10.08 kWh)
2026-03-24 08:00:00 | 8 | 4.25 | 1 | 0 | 74.4173 | 86.22 | 16.2 | PRE_HEATING | -11.8 | [HIVER] PRE_HEATING : Pré-chauffage d'anticipation, consigne à 16.2°C
2026-03-24 09:00:00 | 9 | 7.3 | 1 | 0 | 77.9398 | 97.54 | 17.4 | PRE_HEATING | -19.6 | [HIVER] PRE_HEATING : Pré-chauffage d'anticipation, consigne à 17.4°C
2026-03-24 10:00:00 | 10 | 10.6 | 1 | 70 | 76.5756 | 115.81 | 19.5 | ON | -39.23 | [HIVER] EC ON : Chauffage optimisé, consigne à 19.5°C
2026-03-24 11:00:00 | 11 | 13.2 | 1 | 62 | 30.825 | 11.98 | 19.5 | ON | 18.84 | [HIVER] EC ON : Chauffage optimisé, consigne à 19.5°C
2026-03-24 12:00:00 | 12 | 14.95 | 1 | 50 | 19.8463 | 10.08 | 19.5 | ON | 9.77 | [HIVER] EC ON : Chauffage optimisé, consigne à 19.5°C
2026-03-24 13:00:00 | 13 | 16.15 | 1 | 53 | 6.973 | 10.08 | 19.5 | ON | -3.11 | [HIVER] EC ON : Chauffage optimisé, consigne à 19.5°C
2026-03-24 14:00:00 | 14 | 16.65 | 1 | 53 | 6.8103 | 10.08 | 19.5 | ON | -3.27 | [HIVER] EC ON : Chauffage optimisé, consigne à 19.5°C
2026-03-24 15:00:00 | 15 | 16.8 | 1 | 51 | 5.8885 | 10.08 | 19.5 | ON | -4.19 | [HIVER] EC ON : Chauffage optimisé, consigne à 19.5°C
2026-03-24 16:00:00 | 16 | 16.7 | 1 | 37 | 5.2691 | 10.08 | 19.5 | ON | -4.81 | [HIVER] EC ON : Chauffage optimisé, consigne à 19.5°C
2026-03-24 17:00:00 | 17 | 16.35 | 1 | 34 | 6.2544 | 10.08 | 19.5 | ON | -3.83 | [HIVER] EC ON : Chauffage optimisé, consigne à 19.5°C
2026-03-24 18:00:00 | 18 | 15.2 | 1 | 55 | 9.439 | 10.08 | 19.5 | ON | -0.64 | [HIVER] EC ON : Chauffage optimisé, consigne à 19.5°C
2026-03-24 19:00:00 | 19 | 13.05 | 1 | 33 | 12.0942 | 12 | 19.5 | ON | 0.09 | [HIVER] EC ON : Chauffage optimisé, consigne à 19.5°C
2026-03-24 20:00:00 | 20 | 11.85 | 1 | 0 | 10.8014 | 10.46 | 15 | OFF | 0.34 | [HIVER] EC OFF : Maintien hors-gel / Talon calculé (10.08 kWh)
2026-03-24 21:00:00 | 21 | 10.9 | 1 | 0 | 12.5931 | 10.16 | 15 | OFF | 2.43 | [HIVER] EC OFF : Maintien hors-gel / Talon calculé (10.08 kWh)
2026-03-24 22:00:00 | 22 | 9.65 | 1 | 0 | 12.305 | 10.1 | 15 | OFF | 2.2 | [HIVER] EC OFF : Maintien hors-gel / Talon calculé (10.08 kWh)
2026-03-24 23:00:00 | 23 | 8.6 | 1 | 0 | 13.0612 | 10.08 | 15 | OFF | 2.98 | [HIVER] EC OFF : Maintien hors-gel / Talon calculé (10.08 kWh)
2026-03-25 00:00:00 | 0 | 8.2 | 1 | 0 | 7.472 | 10.19 | 15 | OFF | -2.72 | [HIVER] EC OFF : Maintien hors-gel / Talon calculé (10.19 kWh)
2026-03-25 01:00:00 | 1 | 7.9 | 1 | 0 | 10.4902 | 10.19 | 15 | OFF | 0.3 | [HIVER] EC OFF : Maintien hors-gel / Talon calculé (10.19 kWh)
2026-03-25 02:00:00 | 2 | 7.8 | 1 | 0 | 11.6284 | 10.19 | 15 | OFF | 1.44 | [HIVER] EC OFF : Maintien hors-gel / Talon calculé (10.19 kWh)
2026-03-25 03:00:00 | 3 | 7.75 | 1 | 0 | 10.7685 | 10.19 | 15 | OFF | 0.58 | [HIVER] EC OFF : Maintien hors-gel / Talon calculé (10.19 kWh)
2026-03-25 04:00:00 | 4 | 7.6 | 1 | 0 | 11.922 | 10.19 | 15 | OFF | 1.73 | [HIVER] EC OFF : Maintien hors-gel / Talon calculé (10.19 kWh)
2026-03-25 05:00:00 | 5 | 8.3 | 1 | 0 | 12.6244 | 10.19 | 15 | OFF | 2.43 | [HIVER] EC OFF : Maintien hors-gel / Talon calculé (10.19 kWh)
2026-03-25 06:00:00 | 6 | 9.6 | 1 | 0 | 16.2442 | 10.19 | 15 | OFF | 6.05 | [HIVER] EC OFF : Maintien hors-gel / Talon calculé (10.19 kWh)
2026-03-25 07:00:00 | 7 | 9.6 | 1 | 0 | 29.7733 | 10.19 | 15 | OFF | 19.58 | [HIVER] EC OFF : Maintien hors-gel / Talon calculé (10.19 kWh)
2026-03-25 08:00:00 | 8 | 9.3 | 1 | 0 | 73.4264 | 85.23 | 16.2 | PRE_HEATING | -11.8 | [HIVER] PRE_HEATING : Pré-chauffage d'anticipation, consigne à 16.2°C
2026-03-25 09:00:00 | 9 | 9.25 | 1 | 0 | 76.4066 | 96.01 | 17.4 | PRE_HEATING | -19.6 | [HIVER] PRE_HEATING : Pré-chauffage d'anticipation, consigne à 17.4°C
2026-03-25 10:00:00 | 10 | 9.3 | 1 | 105 | 66.383 | 108.65 | 19.5 | ON | -42.27 | [HIVER] EC ON : Chauffage optimisé, consigne à 19.5°C
2026-03-25 11:00:00 | 11 | 9.45 | 1 | 82 | 32.3434 | 17.43 | 19.5 | ON | 14.91 | [HIVER] EC ON : Chauffage optimisé, consigne à 19.5°C
2026-03-25 12:00:00 | 12 | 9.65 | 1 | 29 | 26.2799 | 10.19 | 19.5 | ON | 16.09 | [HIVER] EC ON : Chauffage optimisé, consigne à 19.5°C
2026-03-25 13:00:00 | 13 | 10.45 | 1 | 36 | 12.7982 | 10.19 | 19.5 | ON | 2.61 | [HIVER] EC ON : Chauffage optimisé, consigne à 19.5°C
2026-03-25 14:00:00 | 14 | 10.35 | 1 | 41 | 12.1116 | 10.19 | 19.5 | ON | 1.92 | [HIVER] EC ON : Chauffage optimisé, consigne à 19.5°C
2026-03-25 15:00:00 | 15 | 10.7 | 1 | 36 | 12.5851 | 10.19 | 19.5 | ON | 2.4 | [HIVER] EC ON : Chauffage optimisé, consigne à 19.5°C
2026-03-25 16:00:00 | 16 | 10.4 | 1 | 28 | 12.0436 | 10.19 | 19.5 | ON | 1.85 | [HIVER] EC ON : Chauffage optimisé, consigne à 19.5°C
2026-03-25 17:00:00 | 17 | 10.1 | 1 | 26 | 12.2653 | 10.19 | 19.5 | ON | 2.08 | [HIVER] EC ON : Chauffage optimisé, consigne à 19.5°C
2026-03-25 18:00:00 | 18 | 9.1 | 1 | 11 | 15.1256 | 10.19 | 19.5 | ON | 4.94 | [HIVER] EC ON : Chauffage optimisé, consigne à 19.5°C
2026-03-25 19:00:00 | 19 | 7.95 | 1 | 9 | 15.4839 | 15.28 | 19.5 | ON | 0.2 | [HIVER] EC ON : Chauffage optimisé, consigne à 19.5°C
2026-03-25 20:00:00 | 20 | 7.05 | 1 | 0 | 16.6168 | 11.21 | 15 | OFF | 5.41 | [HIVER] EC OFF : Maintien hors-gel / Talon calculé (10.19 kWh)
2026-03-25 21:00:00 | 21 | 6.5 | 1 | 0 | 15.1025 | 10.39 | 15 | OFF | 4.71 | [HIVER] EC OFF : Maintien hors-gel / Talon calculé (10.19 kWh)
2026-03-25 22:00:00 | 22 | 5.75 | 1 | 0 | 14.6918 | 10.23 | 15 | OFF | 4.46 | [HIVER] EC OFF : Maintien hors-gel / Talon calculé (10.19 kWh)
2026-03-25 23:00:00 | 23 | 5.3 | 1 | 0 | 14.8316 | 10.2 | 15 | OFF | 4.63 | [HIVER] EC OFF : Maintien hors-gel / Talon calculé (10.19 kWh)
2026-03-26 00:00:00 | 0 | 4.8 | 1 | 0 | 8.1345 | 10.72 | 15 | OFF | -2.59 | [HIVER] EC OFF : Maintien hors-gel / Talon calculé (10.72 kWh)
2026-03-26 01:00:00 | 1 | 4.45 | 1 | 0 | 11.0024 | 10.72 | 15 | OFF | 0.28 | [HIVER] EC OFF : Maintien hors-gel / Talon calculé (10.72 kWh)
2026-03-26 02:00:00 | 2 | 4.2 | 1 | 0 | 12.0691 | 10.72 | 15 | OFF | 1.35 | [HIVER] EC OFF : Maintien hors-gel / Talon calculé (10.72 kWh)
2026-03-26 03:00:00 | 3 | 3.85 | 1 | 0 | 11.3862 | 10.72 | 15 | OFF | 0.67 | [HIVER] EC OFF : Maintien hors-gel / Talon calculé (10.72 kWh)
2026-03-26 04:00:00 | 4 | 3.45 | 1 | 0 | 11.5599 | 10.72 | 15 | OFF | 0.84 | [HIVER] EC OFF : Maintien hors-gel / Talon calculé (10.72 kWh)
2026-03-26 05:00:00 | 5 | 3.15 | 1 | 0 | 12.1396 | 10.72 | 15 | OFF | 1.42 | [HIVER] EC OFF : Maintien hors-gel / Talon calculé (10.72 kWh)
2026-03-26 06:00:00 | 6 | 2.9 | 1 | 0 | 16.4834 | 10.73 | 15 | OFF | 5.75 | [HIVER] EC OFF : Maintien hors-gel / Talon calculé (10.72 kWh)
2026-03-26 07:00:00 | 7 | 2.9 | 1 | 0 | 33.9145 | 10.73 | 15 | OFF | 23.18 | [HIVER] EC OFF : Maintien hors-gel / Talon calculé (10.72 kWh)
2026-03-26 08:00:00 | 8 | 3.7 | 1 | 0 | 95.3606 | 107.16 | 16.2 | PRE_HEATING | -11.8 | [HIVER] PRE_HEATING : Pré-chauffage d'anticipation, consigne à 16.2°C
2026-03-26 09:00:00 | 9 | 5.5 | 1 | 0 | 100.2156 | 119.82 | 17.4 | PRE_HEATING | -19.6 | [HIVER] PRE_HEATING : Pré-chauffage d'anticipation, consigne à 17.4°C
2026-03-26 10:00:00 | 10 | 7.15 | 1 | 147 | 98.8147 | 137.27 | 19.5 | ON | -38.46 | [HIVER] EC ON : Chauffage optimisé, consigne à 19.5°C
2026-03-26 11:00:00 | 11 | 8.3 | 1 | 131 | 41.6062 | 23.5 | 19.5 | ON | 18.11 | [HIVER] EC ON : Chauffage optimisé, consigne à 19.5°C
2026-03-26 12:00:00 | 12 | 9.1 | 1 | 54 | 31.8619 | 11.67 | 19.5 | ON | 20.19 | [HIVER] EC ON : Chauffage optimisé, consigne à 19.5°C
2026-03-26 13:00:00 | 13 | 9.2 | 1 | 45 | 15.7858 | 10.72 | 19.5 | ON | 5.07 | [HIVER] EC ON : Chauffage optimisé, consigne à 19.5°C
2026-03-26 14:00:00 | 14 | 9.8 | 1 | 74 | 14.6887 | 10.72 | 19.5 | ON | 3.97 | [HIVER] EC ON : Chauffage optimisé, consigne à 19.5°C
2026-03-26 15:00:00 | 15 | 10.15 | 1 | 40 | 14.7935 | 10.72 | 19.5 | ON | 4.07 | [HIVER] EC ON : Chauffage optimisé, consigne à 19.5°C
2026-03-26 16:00:00 | 16 | 9.85 | 1 | 38 | 14.6505 | 10.72 | 19.5 | ON | 3.93 | [HIVER] EC ON : Chauffage optimisé, consigne à 19.5°C
2026-03-26 17:00:00 | 17 | 9.2 | 1 | 41 | 16.2184 | 12.46 | 19.5 | ON | 3.76 | [HIVER] EC ON : Chauffage optimisé, consigne à 19.5°C
2026-03-26 18:00:00 | 18 | 8.9 | 1 | 23 | 16.3002 | 11.09 | 19.5 | ON | 5.21 | [HIVER] EC ON : Chauffage optimisé, consigne à 19.5°C
2026-03-26 19:00:00 | 19 | 7.7 | 1 | 7 | 16.3525 | 16.66 | 19.5 | ON | -0.31 | [HIVER] EC ON : Chauffage optimisé, consigne à 19.5°C
2026-03-26 20:00:00 | 20 | 7.05 | 1 | 0 | 18.5563 | 11.91 | 15 | OFF | 6.65 | [HIVER] EC OFF : Maintien hors-gel / Talon calculé (10.72 kWh)
2026-03-26 21:00:00 | 21 | 6.6 | 1 | 0 | 16.6923 | 10.96 | 15 | OFF | 5.73 | [HIVER] EC OFF : Maintien hors-gel / Talon calculé (10.72 kWh)
2026-03-26 22:00:00 | 22 | 5.65 | 1 | 0 | 15.6802 | 10.77 | 15 | OFF | 4.91 | [HIVER] EC OFF : Maintien hors-gel / Talon calculé (10.72 kWh)
2026-03-26 23:00:00 | 23 | 5.9 | 1 | 0 | 15.428 | 10.73 | 15 | OFF | 4.7 | [HIVER] EC OFF : Maintien hors-gel / Talon calculé (10.72 kWh)
2026-03-27 00:00:00 | 0 | 4.35 | 1 | 0 | 6.9688 | 6.5 | 15 | OFF | 0.47 | [HIVER] EC OFF : Maintien hors-gel / Talon calculé (6.50 kWh)
2026-03-27 01:00:00 | 1 | 3.25 | 1 | 0 | 8.0444 | 6.5 | 15 | OFF | 1.54 | [HIVER] EC OFF : Maintien hors-gel / Talon calculé (6.50 kWh)
2026-03-27 02:00:00 | 2 | 2.4 | 1 | 0 | 6.5245 | 6.57 | 15 | OFF | -0.05 | [HIVER] EC OFF : Maintien hors-gel / Talon calculé (6.50 kWh)
2026-03-27 03:00:00 | 3 | 1.3 | 1 | 0 | 6.6247 | 6.7 | 15 | OFF | -0.08 | [HIVER] EC OFF : Maintien hors-gel / Talon calculé (6.50 kWh)
2026-03-27 04:00:00 | 4 | 0.5 | 1 | 0 | 6.2657 | 6.8 | 15 | OFF | -0.53 | [HIVER] EC OFF : Maintien hors-gel / Talon calculé (6.50 kWh)
2026-03-27 05:00:00 | 5 | 0.05 | 1 | 0 | 5.5208 | 6.85 | 15 | OFF | -1.33 | [HIVER] EC OFF : Maintien hors-gel / Talon calculé (6.50 kWh)
2026-03-27 06:00:00 | 6 | -0.3 | 1 | 0 | 12.7337 | 6.89 | 15 | OFF | 5.84 | [HIVER] EC OFF : Maintien hors-gel / Talon calculé (6.50 kWh)
2026-03-27 07:00:00 | 7 | -0.3 | 1 | 0 | 70.3048 | 6.89 | 15 | OFF | 63.41 | [HIVER] EC OFF : Maintien hors-gel / Talon calculé (6.50 kWh)
2026-03-27 08:00:00 | 8 | 1.6 | 1 | 0 | 106.0033 | 117.8 | 16.2 | PRE_HEATING | -11.8 | [HIVER] PRE_HEATING : Pré-chauffage d'anticipation, consigne à 16.2°C
2026-03-27 09:00:00 | 9 | 4.3 | 1 | 0 | 102.1595 | 121.76 | 17.4 | PRE_HEATING | -19.6 | [HIVER] PRE_HEATING : Pré-chauffage d'anticipation, consigne à 17.4°C
2026-03-27 10:00:00 | 10 | 6.65 | 1 | 106 | 98.5191 | 136.75 | 19.5 | ON | -38.23 | [HIVER] EC ON : Chauffage optimisé, consigne à 19.5°C
2026-03-27 11:00:00 | 11 | 7.95 | 1 | 269 | 30.151 | 9.46 | 19.5 | ON | 20.69 | [HIVER] EC ON : Chauffage optimisé, consigne à 19.5°C
2026-03-27 12:00:00 | 12 | 9.1 | 1 | 98 | 37.3164 | 12.22 | 19.5 | ON | 25.1 | [HIVER] EC ON : Chauffage optimisé, consigne à 19.5°C
2026-03-27 13:00:00 | 13 | 10.7 | 1 | 62 | 18.4497 | 6.5 | 19.5 | ON | 11.95 | [HIVER] EC ON : Chauffage optimisé, consigne à 19.5°C
2026-03-27 14:00:00 | 14 | 11.35 | 1 | 62 | 16.7743 | 6.5 | 19.5 | ON | 10.27 | [HIVER] EC ON : Chauffage optimisé, consigne à 19.5°C
2026-03-27 15:00:00 | 15 | 11.7 | 1 | 60 | 16.2914 | 6.5 | 19.5 | ON | 9.79 | [HIVER] EC ON : Chauffage optimisé, consigne à 19.5°C
2026-03-27 16:00:00 | 16 | 11.5 | 1 | 51 | 15.0668 | 6.5 | 19.5 | ON | 8.57 | [HIVER] EC ON : Chauffage optimisé, consigne à 19.5°C
2026-03-27 17:00:00 | 17 | 10.9 | 1 | 44 | 16.1816 | 6.5 | 19.5 | ON | 9.68 | [HIVER] EC ON : Chauffage optimisé, consigne à 19.5°C
2026-03-27 18:00:00 | 18 | 10.55 | 1 | 47 | 17.9569 | 14.49 | 19.5 | ON | 3.47 | [HIVER] EC ON : Chauffage optimisé, consigne à 19.5°C
2026-03-27 19:00:00 | 19 | 9.55 | 1 | 20 | 17.861 | 18.7 | 19.5 | ON | -0.84 | [HIVER] EC ON : Chauffage optimisé, consigne à 19.5°C
2026-03-27 20:00:00 | 20 | 8.5 | 1 | 0 | 19.4315 | 8.94 | 15 | OFF | 10.49 | [HIVER] EC OFF : Maintien hors-gel / Talon calculé (6.50 kWh)
2026-03-27 21:00:00 | 21 | 7.45 | 1 | 0 | 17.7502 | 6.99 | 15 | OFF | 10.76 | [HIVER] EC OFF : Maintien hors-gel / Talon calculé (6.50 kWh)
2026-03-27 22:00:00 | 22 | 7.4 | 1 | 0 | 18.1825 | 6.6 | 15 | OFF | 11.58 | [HIVER] EC OFF : Maintien hors-gel / Talon calculé (6.50 kWh)
2026-03-27 23:00:00 | 23 | 7.85 | 1 | 0 | 18.6687 | 6.52 | 15 | OFF | 12.15 | [HIVER] EC OFF : Maintien hors-gel / Talon calculé (6.50 kWh)
2026-03-28 00:00:00 | 0 | 7.75 | 1 | 0 | 6.4188 | 7.24 | 15 | OFF | -0.82 | [HIVER] EC OFF : Maintien hors-gel / Talon calculé (7.24 kWh)
2026-03-28 01:00:00 | 1 | 7.9 | 1 | 0 | 9.924 | 7.24 | 15 | OFF | 2.68 | [HIVER] EC OFF : Maintien hors-gel / Talon calculé (7.24 kWh)
2026-03-28 02:00:00 | 2 | 7.5 | 1 | 0 | 9.7675 | 7.24 | 15 | OFF | 2.53 | [HIVER] EC OFF : Maintien hors-gel / Talon calculé (7.24 kWh)
2026-03-28 03:00:00 | 3 | 7.6 | 1 | 0 | 10.317 | 7.24 | 15 | OFF | 3.08 | [HIVER] EC OFF : Maintien hors-gel / Talon calculé (7.24 kWh)
2026-03-28 04:00:00 | 4 | 7.75 | 1 | 0 | 7.3352 | 7.24 | 15 | OFF | 0.1 | [HIVER] EC OFF : Maintien hors-gel / Talon calculé (7.24 kWh)
2026-03-28 05:00:00 | 5 | 7.9 | 1 | 0 | 7.9953 | 7.24 | 15 | OFF | 0.76 | [HIVER] EC OFF : Maintien hors-gel / Talon calculé (7.24 kWh)
2026-03-28 06:00:00 | 6 | 7.9 | 1 | 0 | 9.979 | 7.24 | 15 | OFF | 2.74 | [HIVER] EC OFF : Maintien hors-gel / Talon calculé (7.24 kWh)
2026-03-28 07:00:00 | 7 | 7.9 | 1 | 0 | 35.7971 | 47.6 | 16.2 | PRE_HEATING | -11.8 | [HIVER] PRE_HEATING : Pré-chauffage d'anticipation, consigne à 16.2°C
2026-03-28 08:00:00 | 8 | 8.35 | 1 | 0 | 44.2534 | 63.85 | 17.4 | PRE_HEATING | -19.6 | [HIVER] PRE_HEATING : Pré-chauffage d'anticipation, consigne à 17.4°C
2026-03-28 09:00:00 | 9 | 8.5 | 1 | 93 | 41.6242 | 96.21 | 19.5 | ON | -54.59 | [HIVER] EC ON : Chauffage optimisé, consigne à 19.5°C
2026-03-28 10:00:00 | 10 | 8.5 | 1 | 435 | 23.1713 | 24.1 | 19.5 | ON | -0.93 | [HIVER] EC ON : Chauffage optimisé, consigne à 19.5°C
2026-03-28 11:00:00 | 11 | 9.05 | 1 | 525 | 14.2191 | 9.99 | 19.5 | ON | 4.23 | [HIVER] EC ON : Chauffage optimisé, consigne à 19.5°C
2026-03-28 12:00:00 | 12 | 10.3 | 1 | 591 | 13.3165 | 7.24 | 19.5 | ON | 6.08 | [HIVER] EC ON : Chauffage optimisé, consigne à 19.5°C
2026-03-28 13:00:00 | 13 | 11.3 | 1 | 506 | 11.7787 | 7.24 | 19.5 | ON | 4.54 | [HIVER] EC ON : Chauffage optimisé, consigne à 19.5°C
2026-03-28 14:00:00 | 14 | 11.55 | 1 | 479 | 10.6793 | 7.24 | 19.5 | ON | 3.44 | [HIVER] EC ON : Chauffage optimisé, consigne à 19.5°C
2026-03-28 15:00:00 | 15 | 11.35 | 1 | 510 | 11.0918 | 7.24 | 19.5 | ON | 3.85 | [HIVER] EC ON : Chauffage optimisé, consigne à 19.5°C
2026-03-28 16:00:00 | 16 | 11.1 | 1 | 582 | 11.3656 | 7.24 | 19.5 | ON | 4.13 | [HIVER] EC ON : Chauffage optimisé, consigne à 19.5°C
2026-03-28 17:00:00 | 17 | 10.7 | 1 | 503 | 13.4537 | 7.24 | 19.5 | ON | 6.21 | [HIVER] EC ON : Chauffage optimisé, consigne à 19.5°C
2026-03-28 18:00:00 | 18 | 9.55 | 1 | 505 | 15.8593 | 8.16 | 19.5 | ON | 7.7 | [HIVER] EC ON : Chauffage optimisé, consigne à 19.5°C
2026-03-28 19:00:00 | 19 | 8.4 | 1 | 358 | 15.8165 | 15.38 | 19.5 | ON | 0.44 | [HIVER] EC ON : Chauffage optimisé, consigne à 19.5°C
2026-03-28 20:00:00 | 20 | 7.3 | 1 | 221 | 17.0049 | 19.95 | 19.5 | ON | -2.95 | [HIVER] EC ON : Chauffage optimisé, consigne à 19.5°C
2026-03-28 21:00:00 | 21 | 6.25 | 1 | 121 | 16.6764 | 19.83 | 19.5 | ON | -3.15 | [HIVER] EC ON : Chauffage optimisé, consigne à 19.5°C
2026-03-28 22:00:00 | 22 | 5.6 | 1 | 0 | 16.0729 | 9.76 | 15 | OFF | 6.31 | [HIVER] EC OFF : Maintien hors-gel / Talon calculé (7.24 kWh)
2026-03-28 23:00:00 | 23 | 5 | 1 | 0 | 16.0482 | 7.74 | 15 | OFF | 8.31 | [HIVER] EC OFF : Maintien hors-gel / Talon calculé (7.24 kWh)
2026-03-29 00:00:00 | 0 | 4.4 | 1 | 0 | 7.5787 | 8.19 | 15 | OFF | -0.61 | [HIVER] EC OFF : Maintien hors-gel / Talon calculé (8.19 kWh)
2026-03-29 01:00:00 | 1 | 4.15 | 1 | 0 | 9.4422 | 8.19 | 15 | OFF | 1.25 | [HIVER] EC OFF : Maintien hors-gel / Talon calculé (8.19 kWh)
2026-03-29 02:00:00 | 2 | 3.825 | 1 | 0 | 9.0266 | 8.19 | 15 | OFF | 0.84 | [HIVER] EC OFF : Maintien hors-gel / Talon calculé (8.19 kWh)
2026-03-29 03:00:00 | 3 | 3.5 | 1 | 0 | 9.5095 | 8.19 | 15 | OFF | 1.32 | [HIVER] EC OFF : Maintien hors-gel / Talon calculé (8.19 kWh)
2026-03-29 04:00:00 | 4 | 3.1 | 1 | 0 | 8.2581 | 8.19 | 15 | OFF | 0.07 | [HIVER] EC OFF : Maintien hors-gel / Talon calculé (8.19 kWh)
2026-03-29 05:00:00 | 5 | 2.65 | 1 | 0 | 9.2301 | 8.23 | 15 | OFF | 1 | [HIVER] EC OFF : Maintien hors-gel / Talon calculé (8.19 kWh)
2026-03-29 06:00:00 | 6 | 2.3 | 1 | 0 | 11.4884 | 8.27 | 15 | OFF | 3.22 | [HIVER] EC OFF : Maintien hors-gel / Talon calculé (8.19 kWh)
2026-03-29 07:00:00 | 7 | 1.95 | 1 | 0 | 27.5474 | 39.35 | 16.2 | PRE_HEATING | -11.8 | [HIVER] PRE_HEATING : Pré-chauffage d'anticipation, consigne à 16.2°C
2026-03-29 08:00:00 | 8 | 1.5 | 1 | 0 | 43.4435 | 63.04 | 17.4 | PRE_HEATING | -19.6 | [HIVER] PRE_HEATING : Pré-chauffage d'anticipation, consigne à 17.4°C
2026-03-29 09:00:00 | 9 | 2.6 | 1 | 71 | 30.0796 | 82.33 | 19.5 | ON | -52.25 | [HIVER] EC ON : Chauffage optimisé, consigne à 19.5°C
2026-03-29 10:00:00 | 10 | 4.65 | 1 | 393 | 18.4773 | 10.79 | 19.5 | ON | 7.69 | [HIVER] EC ON : Chauffage optimisé, consigne à 19.5°C
2026-03-29 11:00:00 | 11 | 6.75 | 1 | 427 | 9.798 | 8.19 | 19.5 | ON | 1.61 | [HIVER] EC ON : Chauffage optimisé, consigne à 19.5°C
2026-03-29 12:00:00 | 12 | 8.35 | 1 | 425 | 9.9409 | 8.19 | 19.5 | ON | 1.75 | [HIVER] EC ON : Chauffage optimisé, consigne à 19.5°C
2026-03-29 13:00:00 | 13 | 9.45 | 1 | 386 | 19.3468 | 8.19 | 19.5 | ON | 11.16 | [HIVER] EC ON : Chauffage optimisé, consigne à 19.5°C
2026-03-29 14:00:00 | 14 | 10.6 | 1 | 341 | 17.3594 | 8.19 | 19.5 | ON | 9.17 | [HIVER] EC ON : Chauffage optimisé, consigne à 19.5°C
2026-03-29 15:00:00 | 15 | 11.4 | 1 | 355 | 16.6702 | 8.19 | 19.5 | ON | 8.48 | [HIVER] EC ON : Chauffage optimisé, consigne à 19.5°C
2026-03-29 16:00:00 | 16 | 11.45 | 1 | 305 | 16.7695 | 8.19 | 19.5 | ON | 8.58 | [HIVER] EC ON : Chauffage optimisé, consigne à 19.5°C
2026-03-29 17:00:00 | 17 | 11.1 | 1 | 277 | 17.1246 | 8.19 | 19.5 | ON | 8.93 | [HIVER] EC ON : Chauffage optimisé, consigne à 19.5°C
2026-03-29 18:00:00 | 18 | 10.95 | 1 | 159 | 17.2576 | 8.19 | 19.5 | ON | 9.07 | [HIVER] EC ON : Chauffage optimisé, consigne à 19.5°C
2026-03-29 19:00:00 | 19 | 10.25 | 1 | 78 | 20.4638 | 17.86 | 19.5 | ON | 2.6 | [HIVER] EC ON : Chauffage optimisé, consigne à 19.5°C
2026-03-29 20:00:00 | 20 | 8.75 | 1 | 33 | 18.2856 | 18.44 | 19.5 | ON | -0.15 | [HIVER] EC ON : Chauffage optimisé, consigne à 19.5°C
2026-03-29 21:00:00 | 21 | 7.3 | 1 | 0 | 18.7358 | 10.24 | 15 | OFF | 8.5 | [HIVER] EC OFF : Maintien hors-gel / Talon calculé (8.19 kWh)
2026-03-29 22:00:00 | 22 | 6.95 | 1 | 0 | 17.5381 | 8.6 | 15 | OFF | 8.94 | [HIVER] EC OFF : Maintien hors-gel / Talon calculé (8.19 kWh)
2026-03-29 23:00:00 | 23 | 6.35 | 1 | 0 | 17.5181 | 8.27 | 15 | OFF | 9.25 | [HIVER] EC OFF : Maintien hors-gel / Talon calculé (8.19 kWh)
2026-03-30 00:00:00 | 0 | 6.15 | 1 | 0 | 7.6859 | 9.93 | 15 | OFF | -2.24 | [HIVER] EC OFF : Maintien hors-gel / Talon calculé (9.93 kWh)
2026-03-30 01:00:00 | 1 | 6.25 | 1 | 0 | 10.3523 | 9.93 | 15 | OFF | 0.42 | [HIVER] EC OFF : Maintien hors-gel / Talon calculé (9.93 kWh)
2026-03-30 02:00:00 | 2 | 6.7 | 1 | 0 | 11.3494 | 9.93 | 15 | OFF | 1.42 | [HIVER] EC OFF : Maintien hors-gel / Talon calculé (9.93 kWh)
2026-03-30 03:00:00 | 3 | 6.7 | 1 | 0 | 10.7521 | 9.93 | 15 | OFF | 0.82 | [HIVER] EC OFF : Maintien hors-gel / Talon calculé (9.93 kWh)
2026-03-30 04:00:00 | 4 | 7.2 | 1 | 0 | 11.7207 | 9.93 | 15 | OFF | 1.79 | [HIVER] EC OFF : Maintien hors-gel / Talon calculé (9.93 kWh)
2026-03-30 05:00:00 | 5 | 7.5 | 1 | 0 | 12.6549 | 9.93 | 15 | OFF | 2.72 | [HIVER] EC OFF : Maintien hors-gel / Talon calculé (9.93 kWh)
2026-03-30 06:00:00 | 6 | 7.65 | 1 | 0 | 22.4759 | 9.93 | 15 | OFF | 12.55 | [HIVER] EC OFF : Maintien hors-gel / Talon calculé (9.93 kWh)
2026-03-30 07:00:00 | 7 | 8 | 1 | 0 | 30.8723 | 9.93 | 15 | OFF | 20.94 | [HIVER] EC OFF : Maintien hors-gel / Talon calculé (9.93 kWh)
2026-03-30 08:00:00 | 8 | 8.2 | 1 | 0 | 67.2179 | 79.02 | 16.2 | PRE_HEATING | -11.8 | [HIVER] PRE_HEATING : Pré-chauffage d'anticipation, consigne à 16.2°C
2026-03-30 09:00:00 | 9 | 8.7 | 1 | 0 | 62.81 | 82.41 | 17.4 | PRE_HEATING | -19.6 | [HIVER] PRE_HEATING : Pré-chauffage d'anticipation, consigne à 17.4°C
2026-03-30 10:00:00 | 10 | 9.4 | 1 | 146 | 49.9468 | 104.03 | 19.5 | ON | -54.08 | [HIVER] EC ON : Chauffage optimisé, consigne à 19.5°C
2026-03-30 11:00:00 | 11 | 10.6 | 1 | 156 | 27.1595 | 26.25 | 19.5 | ON | 0.91 | [HIVER] EC ON : Chauffage optimisé, consigne à 19.5°C
2026-03-30 12:00:00 | 12 | 11.25 | 1 | 80 | 20.6474 | 18.5 | 19.5 | ON | 2.15 | [HIVER] EC ON : Chauffage optimisé, consigne à 19.5°C
2026-03-30 13:00:00 | 13 | 13.35 | 1 | 72 | 9.5868 | 9.93 | 19.5 | ON | -0.34 | [HIVER] EC ON : Chauffage optimisé, consigne à 19.5°C
2026-03-30 14:00:00 | 14 | 15.05 | 1 | 47 | 7.7527 | 9.93 | 19.5 | ON | -2.18 | [HIVER] EC ON : Chauffage optimisé, consigne à 19.5°C
2026-03-30 15:00:00 | 15 | 14.95 | 1 | 40 | 6.4169 | 9.93 | 19.5 | ON | -3.51 | [HIVER] EC ON : Chauffage optimisé, consigne à 19.5°C
2026-03-30 16:00:00 | 16 | 15.35 | 1 | 39 | 5.7525 | 9.93 | 19.5 | ON | -4.18 | [HIVER] EC ON : Chauffage optimisé, consigne à 19.5°C
2026-03-30 17:00:00 | 17 | 15.05 | 1 | 53 | 5.8698 | 9.93 | 19.5 | ON | -4.06 | [HIVER] EC ON : Chauffage optimisé, consigne à 19.5°C
2026-03-30 18:00:00 | 18 | 14.3 | 1 | 27 | 6.4044 | 9.93 | 19.5 | ON | -3.53 | [HIVER] EC ON : Chauffage optimisé, consigne à 19.5°C
2026-03-30 19:00:00 | 19 | 13.2 | 1 | 33 | 8.3615 | 9.93 | 19.5 | ON | -1.57 | [HIVER] EC ON : Chauffage optimisé, consigne à 19.5°C
2026-03-30 20:00:00 | 20 | 12.1 | 1 | 14 | 8.8747 | 9.93 | 19.5 | ON | -1.06 | [HIVER] EC ON : Chauffage optimisé, consigne à 19.5°C
2026-03-30 21:00:00 | 21 | 10.7 | 1 | 0 | 10.6879 | 9.93 | 15 | OFF | 0.76 | [HIVER] EC OFF : Maintien hors-gel / Talon calculé (9.93 kWh)
2026-03-30 22:00:00 | 22 | 10.25 | 1 | 0 | 10.2769 | 9.93 | 15 | OFF | 0.35 | [HIVER] EC OFF : Maintien hors-gel / Talon calculé (9.93 kWh)
2026-03-30 23:00:00 | 23 | 9.8 | 1 | 0 | 10.182 | 9.93 | 15 | OFF | 0.25 | [HIVER] EC OFF : Maintien hors-gel / Talon calculé (9.93 kWh)
2026-03-31 00:00:00 | 0 | 8.95 | 1 | 0 | 7.3458 | 9.98 | 15 | OFF | -2.63 | [HIVER] EC OFF : Maintien hors-gel / Talon calculé (9.98 kWh)
2026-03-31 01:00:00 | 1 | 7.4 | 1 | 0 | 10.271 | 9.98 | 15 | OFF | 0.29 | [HIVER] EC OFF : Maintien hors-gel / Talon calculé (9.98 kWh)
2026-03-31 02:00:00 | 2 | 6.2 | 1 | 0 | 11.2402 | 9.98 | 15 | OFF | 1.26 | [HIVER] EC OFF : Maintien hors-gel / Talon calculé (9.98 kWh)
2026-03-31 03:00:00 | 3 | 5.8 | 1 | 0 | 10.6547 | 9.98 | 15 | OFF | 0.67 | [HIVER] EC OFF : Maintien hors-gel / Talon calculé (9.98 kWh)
2026-03-31 04:00:00 | 4 | 5.6 | 1 | 0 | 11.7133 | 9.98 | 15 | OFF | 1.73 | [HIVER] EC OFF : Maintien hors-gel / Talon calculé (9.98 kWh)
2026-03-31 05:00:00 | 5 | 5.1 | 1 | 0 | 12.9066 | 9.98 | 15 | OFF | 2.93 | [HIVER] EC OFF : Maintien hors-gel / Talon calculé (9.98 kWh)
2026-03-31 06:00:00 | 6 | 4.65 | 1 | 0 | 18.7324 | 9.98 | 15 | OFF | 8.75 | [HIVER] EC OFF : Maintien hors-gel / Talon calculé (9.98 kWh)
2026-03-31 07:00:00 | 7 | 4.25 | 1 | 0 | 29.5951 | 9.98 | 15 | OFF | 19.62 | [HIVER] EC OFF : Maintien hors-gel / Talon calculé (9.98 kWh)
2026-03-31 08:00:00 | 8 | 4.05 | 1 | 0 | 68.3015 | 9.98 | 15 | OFF | 58.32 | [HIVER] EC OFF : Maintien hors-gel / Talon calculé (9.98 kWh)
2026-03-31 09:00:00 | 9 | 5.4 | 1 | 0 | 68.9144 | 80.71 | 16.2 | PRE_HEATING | -11.8 | [HIVER] PRE_HEATING : Pré-chauffage d'anticipation, consigne à 16.2°C
2026-03-31 10:00:00 | 10 | 7.4 | 1 | 0 | 77.1106 | 96.71 | 17.4 | PRE_HEATING | -19.6 | [HIVER] PRE_HEATING : Pré-chauffage d'anticipation, consigne à 17.4°C
2026-03-31 11:00:00 | 11 | 9.4 | 1 | 102 | 36.8686 | 76.62 | 19.5 | ON | -39.75 | [HIVER] EC ON : Chauffage optimisé, consigne à 19.5°C
2026-03-31 12:00:00 | 12 | 10.65 | 1 | 126 | 21.9093 | 9.98 | 19.5 | ON | 11.93 | [HIVER] EC ON : Chauffage optimisé, consigne à 19.5°C
2026-03-31 13:00:00 | 13 | 10.95 | 1 | 65 | 12.8555 | 9.98 | 19.5 | ON | 2.88 | [HIVER] EC ON : Chauffage optimisé, consigne à 19.5°C
2026-03-31 14:00:00 | 14 | 11.75 | 1 | 69 | 12.2475 | 9.98 | 19.5 | ON | 2.27 | [HIVER] EC ON : Chauffage optimisé, consigne à 19.5°C
2026-03-31 15:00:00 | 15 | 12.25 | 1 | 80 | 12.3992 | 9.98 | 19.5 | ON | 2.42 | [HIVER] EC ON : Chauffage optimisé, consigne à 19.5°C
2026-03-31 16:00:00 | 16 | 12.8 | 1 | 64 | 12.0528 | 9.98 | 19.5 | ON | 2.07 | [HIVER] EC ON : Chauffage optimisé, consigne à 19.5°C
2026-03-31 17:00:00 | 17 | 12.45 | 1 | 53 | 12.6896 | 9.98 | 19.5 | ON | 2.71 | [HIVER] EC ON : Chauffage optimisé, consigne à 19.5°C
2026-03-31 18:00:00 | 18 | 12.55 | 1 | 53 | 13.2439 | 9.98 | 19.5 | ON | 3.26 | [HIVER] EC ON : Chauffage optimisé, consigne à 19.5°C
2026-03-31 19:00:00 | 19 | 12.35 | 1 | 35 | 13.9006 | 12.54 | 19.5 | ON | 1.36 | [HIVER] EC ON : Chauffage optimisé, consigne à 19.5°C
2026-03-31 20:00:00 | 20 | 11.5 | 1 | 18 | 14.75 | 14.84 | 19.5 | ON | -0.09 | [HIVER] EC ON : Chauffage optimisé, consigne à 19.5°C
2026-03-31 21:00:00 | 21 | 11.1 | 1 | 0 | 15.0787 | 10.95 | 15 | OFF | 4.13 | [HIVER] EC OFF : Maintien hors-gel / Talon calculé (9.98 kWh)
2026-03-31 22:00:00 | 22 | 10.35 | 1 | 0 | 14.9271 | 10.17 | 15 | OFF | 4.76 | [HIVER] EC OFF : Maintien hors-gel / Talon calculé (9.98 kWh)
2026-03-31 23:00:00 | 23 | 8.95 | 1 | 0 | 15.7331 | 10.02 | 15 | OFF | 5.71 | [HIVER] EC OFF : Maintien hors-gel / Talon calculé (9.98 kWh)
2026-04-01 00:00:00 | 0 | 8.3 | 1 | 0 | 12.5711 | 8.91 | 17 | OFF | 3.66 | [INTERSAISON] EC OFF : Maintien hors-gel / Talon calculé (8.91 kWh)
2026-04-01 01:00:00 | 1 | 8.4 | 1 | 0 | 8.638 | 8.91 | 17 | OFF | -0.27 | [INTERSAISON] EC OFF : Maintien hors-gel / Talon calculé (8.91 kWh)
2026-04-01 02:00:00 | 2 | 7.65 | 1 | 0 | 8.935 | 8.91 | 17 | OFF | 0.02 | [INTERSAISON] EC OFF : Maintien hors-gel / Talon calculé (8.91 kWh)
2026-04-01 03:00:00 | 3 | 7.55 | 1 | 0 | 9.1901 | 8.91 | 17 | OFF | 0.28 | [INTERSAISON] EC OFF : Maintien hors-gel / Talon calculé (8.91 kWh)
2026-04-01 04:00:00 | 4 | 8.35 | 1 | 0 | 10.2105 | 8.91 | 17 | OFF | 1.3 | [INTERSAISON] EC OFF : Maintien hors-gel / Talon calculé (8.91 kWh)
2026-04-01 05:00:00 | 5 | 8.15 | 1 | 0 | 10.0904 | 8.91 | 17 | OFF | 1.18 | [INTERSAISON] EC OFF : Maintien hors-gel / Talon calculé (8.91 kWh)
2026-04-01 06:00:00 | 6 | 7.1 | 1 | 0 | 13.001 | 8.91 | 17 | OFF | 4.09 | [INTERSAISON] EC OFF : Maintien hors-gel / Talon calculé (8.91 kWh)
2026-04-01 07:00:00 | 7 | 7.95 | 1 | 0 | 35.8406 | 8.91 | 17 | OFF | 26.93 | [INTERSAISON] EC OFF : Maintien hors-gel / Talon calculé (8.91 kWh)
2026-04-01 08:00:00 | 8 | 8.55 | 1 | 0 | 45.6841 | 60.73 | 18.2 | PRE_HEATING | -15.05 | [INTERSAISON] PRE_HEATING : Pré-chauffage d'anticipation, consigne à 18.2°C
2026-04-01 09:00:00 | 9 | 9.25 | 1 | 0 | 37.8611 | 60.71 | 19.4 | PRE_HEATING | -22.85 | [INTERSAISON] PRE_HEATING : Pré-chauffage d'anticipation, consigne à 19.4°C
2026-04-01 10:00:00 | 10 | 9.6 | 1 | 75 | 32.637 | 58.06 | 20.5 | ON | -25.42 | [INTERSAISON] EC ON : Chauffage optimisé, consigne à 20.5°C
2026-04-01 11:00:00 | 11 | 11 | 1 | 199 | 20.5917 | 13 | 20.5 | ON | 7.59 | [INTERSAISON] EC ON : Chauffage optimisé, consigne à 20.5°C
2026-04-01 12:00:00 | 12 | 12.55 | 1 | 155 | 18.3057 | 8.91 | 20.5 | ON | 9.4 | [INTERSAISON] EC ON : Chauffage optimisé, consigne à 20.5°C
2026-04-01 13:00:00 | 13 | 13 | 1 | 78 | 14.0264 | 8.91 | 20.5 | ON | 5.12 | [INTERSAISON] EC ON : Chauffage optimisé, consigne à 20.5°C
2026-04-01 14:00:00 | 14 | 13.4 | 1 | 46 | 9.0119 | 8.91 | 20.5 | ON | 0.1 | [INTERSAISON] EC ON : Chauffage optimisé, consigne à 20.5°C
2026-04-01 15:00:00 | 15 | 13.5 | 1 | 46 | 8.6851 | 8.91 | 20.5 | ON | -0.22 | [INTERSAISON] EC ON : Chauffage optimisé, consigne à 20.5°C
2026-04-01 16:00:00 | 16 | 12.8 | 1 | 47 | 9.0926 | 8.91 | 20.5 | ON | 0.18 | [INTERSAISON] EC ON : Chauffage optimisé, consigne à 20.5°C
2026-04-01 17:00:00 | 17 | 12.3 | 1 | 51 | 9.8906 | 8.91 | 20.5 | ON | 0.98 | [INTERSAISON] EC ON : Chauffage optimisé, consigne à 20.5°C
2026-04-01 18:00:00 | 18 | 11.65 | 1 | 55 | 10.5804 | 8.91 | 20.5 | ON | 1.67 | [INTERSAISON] EC ON : Chauffage optimisé, consigne à 20.5°C
2026-04-01 19:00:00 | 19 | 11.35 | 1 | 28 | 10.8712 | 8.91 | 20.5 | ON | 1.96 | [INTERSAISON] EC ON : Chauffage optimisé, consigne à 20.5°C
2026-04-01 20:00:00 | 20 | 10.35 | 1 | 7 | 10.7357 | 8.91 | 20.5 | ON | 1.83 | [INTERSAISON] EC ON : Chauffage optimisé, consigne à 20.5°C
2026-04-01 21:00:00 | 21 | 9.6 | 1 | 0 | 10.9389 | 8.91 | 17 | OFF | 2.03 | [INTERSAISON] EC OFF : Maintien hors-gel / Talon calculé (8.91 kWh)
2026-04-01 22:00:00 | 22 | 9.45 | 1 | 0 | 10.231 | 8.91 | 17 | OFF | 1.32 | [INTERSAISON] EC OFF : Maintien hors-gel / Talon calculé (8.91 kWh)
2026-04-01 23:00:00 | 23 | 9.25 | 1 | 0 | 10.641 | 8.91 | 17 | OFF | 1.73 | [INTERSAISON] EC OFF : Maintien hors-gel / Talon calculé (8.91 kWh)
2026-04-02 00:00:00 | 0 | 9 | 1 | 0 | 12.4032 | 8.78 | 17 | OFF | 3.62 | [INTERSAISON] EC OFF : Maintien hors-gel / Talon calculé (8.78 kWh)
2026-04-02 01:00:00 | 1 | 8.65 | 1 | 0 | 8.461 | 8.78 | 17 | OFF | -0.32 | [INTERSAISON] EC OFF : Maintien hors-gel / Talon calculé (8.78 kWh)
2026-04-02 02:00:00 | 2 | 8.25 | 1 | 0 | 8.8168 | 8.78 | 17 | OFF | 0.04 | [INTERSAISON] EC OFF : Maintien hors-gel / Talon calculé (8.78 kWh)
2026-04-02 03:00:00 | 3 | 7.65 | 1 | 0 | 9.2757 | 8.78 | 17 | OFF | 0.5 | [INTERSAISON] EC OFF : Maintien hors-gel / Talon calculé (8.78 kWh)
2026-04-02 04:00:00 | 4 | 8.1 | 1 | 0 | 10.3704 | 8.78 | 17 | OFF | 1.59 | [INTERSAISON] EC OFF : Maintien hors-gel / Talon calculé (8.78 kWh)
2026-04-02 05:00:00 | 5 | 8.05 | 1 | 0 | 10.1759 | 8.78 | 17 | OFF | 1.4 | [INTERSAISON] EC OFF : Maintien hors-gel / Talon calculé (8.78 kWh)
2026-04-02 06:00:00 | 6 | 7.75 | 1 | 0 | 12.8817 | 8.78 | 17 | OFF | 4.1 | [INTERSAISON] EC OFF : Maintien hors-gel / Talon calculé (8.78 kWh)
2026-04-02 07:00:00 | 7 | 6.85 | 1 | 0 | 40.6239 | 8.78 | 17 | OFF | 31.84 | [INTERSAISON] EC OFF : Maintien hors-gel / Talon calculé (8.78 kWh)
2026-04-02 08:00:00 | 8 | 7.25 | 1 | 0 | 53.9887 | 8.78 | 17 | OFF | 45.21 | [INTERSAISON] EC OFF : Maintien hors-gel / Talon calculé (8.78 kWh)
2026-04-02 09:00:00 | 9 | 8.15 | 1 | 0 | 47.458 | 8.78 | 17 | OFF | 38.68 | [INTERSAISON] EC OFF : Maintien hors-gel / Talon calculé (8.78 kWh)
2026-04-02 10:00:00 | 10 | 9 | 1 | 0 | 29.7743 | 44.82 | 18.2 | PRE_HEATING | -15.05 | [INTERSAISON] PRE_HEATING : Pré-chauffage d'anticipation, consigne à 18.2°C
2026-04-02 11:00:00 | 11 | 10.6 | 1 | 0 | 23.6865 | 46.54 | 19.4 | PRE_HEATING | -22.85 | [INTERSAISON] PRE_HEATING : Pré-chauffage d'anticipation, consigne à 19.4°C
2026-04-02 12:00:00 | 12 | 11.45 | 1 | 245 | 16.5251 | 26.57 | 20.5 | ON | -10.04 | [INTERSAISON] EC ON : Chauffage optimisé, consigne à 20.5°C
2026-04-02 13:00:00 | 13 | 12.25 | 1 | 174 | 13.5555 | 8.78 | 20.5 | ON | 4.78 | [INTERSAISON] EC ON : Chauffage optimisé, consigne à 20.5°C
2026-04-02 14:00:00 | 14 | 12.95 | 1 | 216 | 8.9253 | 8.78 | 20.5 | ON | 0.15 | [INTERSAISON] EC ON : Chauffage optimisé, consigne à 20.5°C
2026-04-02 15:00:00 | 15 | 13.05 | 1 | 125 | 8.862 | 8.78 | 20.5 | ON | 0.08 | [INTERSAISON] EC ON : Chauffage optimisé, consigne à 20.5°C
2026-04-02 16:00:00 | 16 | 13.8 | 1 | 145 | 8.4165 | 8.78 | 20.5 | ON | -0.36 | [INTERSAISON] EC ON : Chauffage optimisé, consigne à 20.5°C
2026-04-02 17:00:00 | 17 | 13.6 | 1 | 129 | 8.8784 | 8.78 | 20.5 | ON | 0.1 | [INTERSAISON] EC ON : Chauffage optimisé, consigne à 20.5°C
2026-04-02 18:00:00 | 18 | 13.75 | 1 | 54 | 8.7574 | 8.78 | 20.5 | ON | -0.02 | [INTERSAISON] EC ON : Chauffage optimisé, consigne à 20.5°C
2026-04-02 19:00:00 | 19 | 13.1 | 1 | 49 | 10.3128 | 8.78 | 20.5 | ON | 1.53 | [INTERSAISON] EC ON : Chauffage optimisé, consigne à 20.5°C
2026-04-02 20:00:00 | 20 | 12 | 1 | 18 | 10.4128 | 8.78 | 20.5 | ON | 1.63 | [INTERSAISON] EC ON : Chauffage optimisé, consigne à 20.5°C
2026-04-02 21:00:00 | 21 | 10.45 | 1 | 0 | 10.8257 | 8.78 | 17 | OFF | 2.05 | [INTERSAISON] EC OFF : Maintien hors-gel / Talon calculé (8.78 kWh)
2026-04-02 22:00:00 | 22 | 9.75 | 1 | 0 | 9.5347 | 8.78 | 17 | OFF | 0.75 | [INTERSAISON] EC OFF : Maintien hors-gel / Talon calculé (8.78 kWh)
2026-04-02 23:00:00 | 23 | 9.3 | 1 | 0 | 10.4439 | 8.78 | 17 | OFF | 1.66 | [INTERSAISON] EC OFF : Maintien hors-gel / Talon calculé (8.78 kWh)
2026-04-03 00:00:00 | 0 | 8.85 | 1 | 0 | 7.3853 | 7.38 | 17 | OFF | 0.01 | [INTERSAISON] EC OFF : Maintien hors-gel / Talon calculé (7.38 kWh)
2026-04-03 01:00:00 | 1 | 8.05 | 1 | 0 | 7.3335 | 7.38 | 17 | OFF | -0.05 | [INTERSAISON] EC OFF : Maintien hors-gel / Talon calculé (7.38 kWh)
2026-04-03 02:00:00 | 2 | 6.9 | 1 | 0 | 7.6082 | 7.38 | 17 | OFF | 0.23 | [INTERSAISON] EC OFF : Maintien hors-gel / Talon calculé (7.38 kWh)
2026-04-03 03:00:00 | 3 | 5.6 | 1 | 0 | 8.9166 | 7.38 | 17 | OFF | 1.54 | [INTERSAISON] EC OFF : Maintien hors-gel / Talon calculé (7.38 kWh)
2026-04-03 04:00:00 | 4 | 4.75 | 1 | 0 | 9.5686 | 7.38 | 17 | OFF | 2.19 | [INTERSAISON] EC OFF : Maintien hors-gel / Talon calculé (7.38 kWh)
2026-04-03 05:00:00 | 5 | 4.1 | 1 | 0 | 9.8255 | 7.38 | 17 | OFF | 2.45 | [INTERSAISON] EC OFF : Maintien hors-gel / Talon calculé (7.38 kWh)
2026-04-03 06:00:00 | 6 | 4.1 | 1 | 0 | 15.0583 | 7.38 | 17 | OFF | 7.68 | [INTERSAISON] EC OFF : Maintien hors-gel / Talon calculé (7.38 kWh)
2026-04-03 07:00:00 | 7 | 4.05 | 1 | 0 | 52.0785 | 7.38 | 17 | OFF | 44.7 | [INTERSAISON] EC OFF : Maintien hors-gel / Talon calculé (7.38 kWh)
2026-04-03 08:00:00 | 8 | 5.5 | 1 | 0 | 56.9905 | 72.04 | 18.2 | PRE_HEATING | -15.05 | [INTERSAISON] PRE_HEATING : Pré-chauffage d'anticipation, consigne à 18.2°C
2026-04-03 09:00:00 | 9 | 6.45 | 1 | 0 | 54.8623 | 77.71 | 19.4 | PRE_HEATING | -22.85 | [INTERSAISON] PRE_HEATING : Pré-chauffage d'anticipation, consigne à 19.4°C
2026-04-03 10:00:00 | 10 | 8.35 | 1 | 273 | 28.2349 | 49.72 | 20.5 | ON | -21.49 | [INTERSAISON] EC ON : Chauffage optimisé, consigne à 20.5°C
2026-04-03 11:00:00 | 11 | 10.9 | 1 | 359 | 14.8662 | 7.38 | 20.5 | ON | 7.49 | [INTERSAISON] EC ON : Chauffage optimisé, consigne à 20.5°C
2026-04-03 12:00:00 | 12 | 11.35 | 1 | 338 | 16.0742 | 7.38 | 20.5 | ON | 8.69 | [INTERSAISON] EC ON : Chauffage optimisé, consigne à 20.5°C
2026-04-03 13:00:00 | 13 | 11.05 | 1 | 261 | 13.5668 | 7.38 | 20.5 | ON | 6.19 | [INTERSAISON] EC ON : Chauffage optimisé, consigne à 20.5°C
2026-04-03 14:00:00 | 14 | 10.75 | 1 | 154 | 9.3939 | 7.38 | 20.5 | ON | 2.01 | [INTERSAISON] EC ON : Chauffage optimisé, consigne à 20.5°C
2026-04-03 15:00:00 | 15 | 11 | 1 | 131 | 8.5246 | 7.38 | 20.5 | ON | 1.14 | [INTERSAISON] EC ON : Chauffage optimisé, consigne à 20.5°C
2026-04-03 16:00:00 | 16 | 11.25 | 1 | 137 | 8.4991 | 7.38 | 20.5 | ON | 1.12 | [INTERSAISON] EC ON : Chauffage optimisé, consigne à 20.5°C
2026-04-03 17:00:00 | 17 | 10.9 | 1 | 76 | 10.3052 | 7.56 | 20.5 | ON | 2.75 | [INTERSAISON] EC ON : Chauffage optimisé, consigne à 20.5°C
2026-04-03 18:00:00 | 18 | 11.85 | 1 | 92 | 9.9858 | 7.38 | 20.5 | ON | 2.61 | [INTERSAISON] EC ON : Chauffage optimisé, consigne à 20.5°C
2026-04-03 19:00:00 | 19 | 11.35 | 1 | 59 | 11.1678 | 9.15 | 20.5 | ON | 2.02 | [INTERSAISON] EC ON : Chauffage optimisé, consigne à 20.5°C
2026-04-03 20:00:00 | 20 | 11.8 | 1 | 51 | 12.1878 | 10.89 | 20.5 | ON | 1.3 | [INTERSAISON] EC ON : Chauffage optimisé, consigne à 20.5°C
2026-04-03 21:00:00 | 21 | 11.15 | 1 | 0 | 12.6136 | 8.08 | 17 | OFF | 4.53 | [INTERSAISON] EC OFF : Maintien hors-gel / Talon calculé (7.38 kWh)
2026-04-03 22:00:00 | 22 | 10.4 | 1 | 0 | 11.4977 | 7.52 | 17 | OFF | 3.98 | [INTERSAISON] EC OFF : Maintien hors-gel / Talon calculé (7.38 kWh)
2026-04-03 23:00:00 | 23 | 9.95 | 1 | 0 | 12.9896 | 7.41 | 17 | OFF | 5.58 | [INTERSAISON] EC OFF : Maintien hors-gel / Talon calculé (7.38 kWh)
2026-04-04 00:00:00 | 0 | 10.3 | 1 | 0 | 7.8403 | 7.72 | 17 | OFF | 0.12 | [INTERSAISON] EC OFF : Maintien hors-gel / Talon calculé (7.72 kWh)
2026-04-04 01:00:00 | 1 | 10.3 | 1 | 0 | 7.2376 | 7.72 | 17 | OFF | -0.48 | [INTERSAISON] EC OFF : Maintien hors-gel / Talon calculé (7.72 kWh)
2026-04-04 02:00:00 | 2 | 11 | 1 | 0 | 7.7687 | 7.72 | 17 | OFF | 0.05 | [INTERSAISON] EC OFF : Maintien hors-gel / Talon calculé (7.72 kWh)
2026-04-04 03:00:00 | 3 | 10.95 | 1 | 0 | 8.5641 | 7.72 | 17 | OFF | 0.84 | [INTERSAISON] EC OFF : Maintien hors-gel / Talon calculé (7.72 kWh)
2026-04-04 04:00:00 | 4 | 10.75 | 1 | 0 | 9.1238 | 7.72 | 17 | OFF | 1.4 | [INTERSAISON] EC OFF : Maintien hors-gel / Talon calculé (7.72 kWh)
2026-04-04 05:00:00 | 5 | 10.5 | 1 | 0 | 9.2239 | 7.72 | 17 | OFF | 1.5 | [INTERSAISON] EC OFF : Maintien hors-gel / Talon calculé (7.72 kWh)
2026-04-04 06:00:00 | 6 | 10.2 | 1 | 0 | 15.8187 | 7.72 | 17 | OFF | 8.1 | [INTERSAISON] EC OFF : Maintien hors-gel / Talon calculé (7.72 kWh)
2026-04-04 07:00:00 | 7 | 10.25 | 1 | 0 | 33.2496 | 48.3 | 18.2 | PRE_HEATING | -15.05 | [INTERSAISON] PRE_HEATING : Pré-chauffage d'anticipation, consigne à 18.2°C
2026-04-04 08:00:00 | 8 | 10 | 1 | 0 | 38.8641 | 61.71 | 19.4 | PRE_HEATING | -22.85 | [INTERSAISON] PRE_HEATING : Pré-chauffage d'anticipation, consigne à 19.4°C
2026-04-04 09:00:00 | 9 | 9.85 | 1 | 140 | 34.7075 | 60.75 | 20.5 | ON | -26.04 | [INTERSAISON] EC ON : Chauffage optimisé, consigne à 20.5°C
2026-04-04 10:00:00 | 10 | 10.15 | 1 | 341 | 24.6374 | 19.41 | 20.5 | ON | 5.23 | [INTERSAISON] EC ON : Chauffage optimisé, consigne à 20.5°C
2026-04-04 11:00:00 | 11 | 10.65 | 1 | 443 | 16.7481 | 10.05 | 20.5 | ON | 6.7 | [INTERSAISON] EC ON : Chauffage optimisé, consigne à 20.5°C
2026-04-04 12:00:00 | 12 | 12.05 | 1 | 347 | 12.3519 | 7.72 | 20.5 | ON | 4.63 | [INTERSAISON] EC ON : Chauffage optimisé, consigne à 20.5°C
2026-04-04 13:00:00 | 13 | 13.95 | 1 | 321 | 9.0121 | 7.72 | 20.5 | ON | 1.29 | [INTERSAISON] EC ON : Chauffage optimisé, consigne à 20.5°C
2026-04-04 14:00:00 | 14 | 15.95 | 1 | 304 | 8.6524 | 7.72 | 20.5 | ON | 0.93 | [INTERSAISON] EC ON : Chauffage optimisé, consigne à 20.5°C
2026-04-04 15:00:00 | 15 | 17.4 | 1 | 392 | 8.0318 | 7.72 | 20.5 | ON | 0.31 | [INTERSAISON] EC ON : Chauffage optimisé, consigne à 20.5°C
2026-04-04 16:00:00 | 16 | 18.3 | 1 | 357 | 7.9277 | 7.72 | 20.5 | ON | 0.21 | [INTERSAISON] EC ON : Chauffage optimisé, consigne à 20.5°C
2026-04-04 17:00:00 | 17 | 18.55 | 1 | 310 | 7.8988 | 7.72 | 20.5 | ON | 0.18 | [INTERSAISON] EC ON : Chauffage optimisé, consigne à 20.5°C
2026-04-04 18:00:00 | 18 | 18.75 | 1 | 263 | 9.6281 | 7.72 | 20.5 | ON | 1.91 | [INTERSAISON] EC ON : Chauffage optimisé, consigne à 20.5°C
2026-04-04 19:00:00 | 19 | 17.95 | 1 | 187 | 9.5727 | 7.72 | 20.5 | ON | 1.85 | [INTERSAISON] EC ON : Chauffage optimisé, consigne à 20.5°C
2026-04-04 20:00:00 | 20 | 16.85 | 1 | 69 | 9.2508 | 7.72 | 20.5 | ON | 1.53 | [INTERSAISON] EC ON : Chauffage optimisé, consigne à 20.5°C
2026-04-04 21:00:00 | 21 | 15.1 | 1 | 47 | 10.8637 | 10.49 | 20.5 | ON | 0.37 | [INTERSAISON] EC ON : Chauffage optimisé, consigne à 20.5°C
2026-04-04 22:00:00 | 22 | 14.5 | 1 | 0 | 10.7696 | 8.27 | 17 | OFF | 2.5 | [INTERSAISON] EC OFF : Maintien hors-gel / Talon calculé (7.72 kWh)
2026-04-04 23:00:00 | 23 | 14.25 | 1 | 0 | 11.651 | 7.83 | 17 | OFF | 3.82 | [INTERSAISON] EC OFF : Maintien hors-gel / Talon calculé (7.72 kWh)
2026-04-05 00:00:00 | 0 | 13.9 | 1 | 0 | 8.0441 | 7.66 | 17 | OFF | 0.38 | [INTERSAISON] EC OFF : Maintien hors-gel / Talon calculé (7.66 kWh)
2026-04-05 01:00:00 | 1 | 13.3 | 1 | 0 | 7.4587 | 7.66 | 17 | OFF | -0.2 | [INTERSAISON] EC OFF : Maintien hors-gel / Talon calculé (7.66 kWh)
2026-04-05 02:00:00 | 2 | 12.65 | 1 | 0 | 7.6816 | 7.66 | 17 | OFF | 0.02 | [INTERSAISON] EC OFF : Maintien hors-gel / Talon calculé (7.66 kWh)
2026-04-05 03:00:00 | 3 | 11.45 | 1 | 0 | 8.8344 | 7.66 | 17 | OFF | 1.17 | [INTERSAISON] EC OFF : Maintien hors-gel / Talon calculé (7.66 kWh)
2026-04-05 04:00:00 | 4 | 10.4 | 1 | 0 | 8.9317 | 7.66 | 17 | OFF | 1.27 | [INTERSAISON] EC OFF : Maintien hors-gel / Talon calculé (7.66 kWh)
2026-04-05 05:00:00 | 5 | 9.2 | 1 | 0 | 8.6187 | 7.66 | 17 | OFF | 0.96 | [INTERSAISON] EC OFF : Maintien hors-gel / Talon calculé (7.66 kWh)
2026-04-05 06:00:00 | 6 | 8.5 | 1 | 0 | 13.9653 | 7.66 | 17 | OFF | 6.31 | [INTERSAISON] EC OFF : Maintien hors-gel / Talon calculé (7.66 kWh)
2026-04-05 07:00:00 | 7 | 7.35 | 1 | 0 | 39.0781 | 54.13 | 18.2 | PRE_HEATING | -15.05 | [INTERSAISON] PRE_HEATING : Pré-chauffage d'anticipation, consigne à 18.2°C
2026-04-05 08:00:00 | 8 | 7.8 | 1 | 0 | 40.9909 | 63.84 | 19.4 | PRE_HEATING | -22.85 | [INTERSAISON] PRE_HEATING : Pré-chauffage d'anticipation, consigne à 19.4°C
2026-04-05 09:00:00 | 9 | 9.85 | 1 | 239 | 27.5556 | 50.58 | 20.5 | ON | -23.02 | [INTERSAISON] EC ON : Chauffage optimisé, consigne à 20.5°C
2026-04-05 10:00:00 | 10 | 11.7 | 1 | 420 | 15.5915 | 7.66 | 20.5 | ON | 7.93 | [INTERSAISON] EC ON : Chauffage optimisé, consigne à 20.5°C
2026-04-05 11:00:00 | 11 | 13.6 | 1 | 380 | 8.2865 | 7.66 | 20.5 | ON | 0.63 | [INTERSAISON] EC ON : Chauffage optimisé, consigne à 20.5°C
2026-04-05 12:00:00 | 12 | 14.85 | 1 | 382 | 8.9659 | 7.66 | 20.5 | ON | 1.31 | [INTERSAISON] EC ON : Chauffage optimisé, consigne à 20.5°C
2026-04-05 13:00:00 | 13 | 15.75 | 1 | 330 | 8.4077 | 7.66 | 20.5 | ON | 0.75 | [INTERSAISON] EC ON : Chauffage optimisé, consigne à 20.5°C
2026-04-05 14:00:00 | 14 | 16.3 | 1 | 363 | 8.1962 | 7.66 | 20.5 | ON | 0.54 | [INTERSAISON] EC ON : Chauffage optimisé, consigne à 20.5°C
2026-04-05 15:00:00 | 15 | 16.9 | 1 | 338 | 8.0576 | 7.66 | 20.5 | ON | 0.4 | [INTERSAISON] EC ON : Chauffage optimisé, consigne à 20.5°C
2026-04-05 16:00:00 | 16 | 16.8 | 1 | 361 | 7.9991 | 7.66 | 20.5 | ON | 0.34 | [INTERSAISON] EC ON : Chauffage optimisé, consigne à 20.5°C
2026-04-05 17:00:00 | 17 | 17 | 1 | 357 | 7.9034 | 7.66 | 20.5 | ON | 0.24 | [INTERSAISON] EC ON : Chauffage optimisé, consigne à 20.5°C
2026-04-05 18:00:00 | 18 | 17.15 | 1 | 316 | 9.5483 | 7.66 | 20.5 | ON | 1.89 | [INTERSAISON] EC ON : Chauffage optimisé, consigne à 20.5°C
2026-04-05 19:00:00 | 19 | 16.55 | 1 | 249 | 9.2891 | 7.66 | 20.5 | ON | 1.63 | [INTERSAISON] EC ON : Chauffage optimisé, consigne à 20.5°C
2026-04-05 20:00:00 | 20 | 15 | 1 | 140 | 8.5216 | 7.66 | 20.5 | ON | 0.86 | [INTERSAISON] EC ON : Chauffage optimisé, consigne à 20.5°C
2026-04-05 21:00:00 | 21 | 13.8 | 1 | 338 | 9.7499 | 9.31 | 20.5 | ON | 0.44 | [INTERSAISON] EC ON : Chauffage optimisé, consigne à 20.5°C
2026-04-05 22:00:00 | 22 | 11.25 | 1 | 0 | 11.3711 | 7.99 | 17 | OFF | 3.38 | [INTERSAISON] EC OFF : Maintien hors-gel / Talon calculé (7.66 kWh)
2026-04-05 23:00:00 | 23 | 11 | 1 | 0 | 11.6288 | 7.73 | 17 | OFF | 3.9 | [INTERSAISON] EC OFF : Maintien hors-gel / Talon calculé (7.66 kWh)
2026-04-06 00:00:00 | 0 | 9.8 | 1 | 0 | 12.9078 | 8.84 | 17 | OFF | 4.07 | [INTERSAISON] EC OFF : Maintien hors-gel / Talon calculé (8.84 kWh)
2026-04-06 01:00:00 | 1 | 8.6 | 1 | 0 | 8.6795 | 8.84 | 17 | OFF | -0.16 | [INTERSAISON] EC OFF : Maintien hors-gel / Talon calculé (8.84 kWh)
2026-04-06 02:00:00 | 2 | 8.7 | 1 | 0 | 8.8633 | 8.84 | 17 | OFF | 0.02 | [INTERSAISON] EC OFF : Maintien hors-gel / Talon calculé (8.84 kWh)
2026-04-06 03:00:00 | 3 | 8.1 | 1 | 0 | 9.4087 | 8.84 | 17 | OFF | 0.57 | [INTERSAISON] EC OFF : Maintien hors-gel / Talon calculé (8.84 kWh)
2026-04-06 04:00:00 | 4 | 7.75 | 1 | 0 | 10.4965 | 8.84 | 17 | OFF | 1.66 | [INTERSAISON] EC OFF : Maintien hors-gel / Talon calculé (8.84 kWh)
2026-04-06 05:00:00 | 5 | 7.5 | 1 | 0 | 10.5021 | 8.84 | 17 | OFF | 1.66 | [INTERSAISON] EC OFF : Maintien hors-gel / Talon calculé (8.84 kWh)
2026-04-06 06:00:00 | 6 | 7.4 | 1 | 0 | 14.8287 | 8.84 | 17 | OFF | 5.99 | [INTERSAISON] EC OFF : Maintien hors-gel / Talon calculé (8.84 kWh)
2026-04-06 07:00:00 | 7 | 7.05 | 1 | 0 | 32.8083 | 47.86 | 18.2 | PRE_HEATING | -15.05 | [INTERSAISON] PRE_HEATING : Pré-chauffage d'anticipation, consigne à 18.2°C
2026-04-06 08:00:00 | 8 | 7.55 | 1 | 0 | 42.7322 | 65.58 | 19.4 | PRE_HEATING | -22.85 | [INTERSAISON] PRE_HEATING : Pré-chauffage d'anticipation, consigne à 19.4°C
2026-04-06 09:00:00 | 9 | 8.8 | 1 | 46 | 37.9219 | 60.39 | 20.5 | ON | -22.47 | [INTERSAISON] EC ON : Chauffage optimisé, consigne à 20.5°C
2026-04-06 10:00:00 | 10 | 11.15 | 1 | 257 | 33.3882 | 20.75 | 20.5 | ON | 12.64 | [INTERSAISON] EC ON : Chauffage optimisé, consigne à 20.5°C
2026-04-06 11:00:00 | 11 | 13.8 | 1 | 217 | 17.8249 | 8.84 | 20.5 | ON | 8.98 | [INTERSAISON] EC ON : Chauffage optimisé, consigne à 20.5°C
2026-04-06 12:00:00 | 12 | 16.45 | 1 | 173 | 21.9259 | 8.84 | 20.5 | ON | 13.09 | [INTERSAISON] EC ON : Chauffage optimisé, consigne à 20.5°C
2026-04-06 13:00:00 | 13 | 18.8 | 1 | 87 | 18.3938 | 8.84 | 20.5 | ON | 9.55 | [INTERSAISON] EC ON : Chauffage optimisé, consigne à 20.5°C
2026-04-06 14:00:00 | 14 | 21.05 | 1 | 112 | 10.3813 | 8.84 | 20.5 | ON | 1.54 | [INTERSAISON] EC ON : Chauffage optimisé, consigne à 20.5°C
2026-04-06 15:00:00 | 15 | 21.8 | 1 | 88 | 9.5993 | 8.84 | 20.5 | ON | 0.76 | [INTERSAISON] EC ON : Chauffage optimisé, consigne à 20.5°C
2026-04-06 16:00:00 | 16 | 22.15 | 1 | 70 | 7.3327 | 8.84 | 20.5 | ON | -1.51 | [INTERSAISON] EC ON : Chauffage optimisé, consigne à 20.5°C
2026-04-06 17:00:00 | 17 | 22.1 | 1 | 62 | 15.7006 | 8.84 | 20.5 | ON | 6.86 | [INTERSAISON] EC ON : Chauffage optimisé, consigne à 20.5°C
2026-04-06 18:00:00 | 18 | 21.7 | 1 | 66 | 11.6909 | 8.84 | 20.5 | ON | 2.85 | [INTERSAISON] EC ON : Chauffage optimisé, consigne à 20.5°C
2026-04-06 19:00:00 | 19 | 20.65 | 1 | 33 | 10.7769 | 8.84 | 20.5 | ON | 1.94 | [INTERSAISON] EC ON : Chauffage optimisé, consigne à 20.5°C
2026-04-06 20:00:00 | 20 | 18.9 | 1 | 24 | 12.9137 | 8.84 | 20.5 | ON | 4.07 | [INTERSAISON] EC ON : Chauffage optimisé, consigne à 20.5°C
2026-04-06 21:00:00 | 21 | 17.3 | 1 | 26 | 11.1271 | 10.69 | 20.5 | ON | 0.44 | [INTERSAISON] EC ON : Chauffage optimisé, consigne à 20.5°C
2026-04-06 22:00:00 | 22 | 16.45 | 1 | 0 | 9.1868 | 9.21 | 17 | OFF | -0.02 | [INTERSAISON] EC OFF : Maintien hors-gel / Talon calculé (8.84 kWh)
2026-04-06 23:00:00 | 23 | 15.6 | 1 | 0 | 10.9535 | 8.91 | 17 | OFF | 2.04 | [INTERSAISON] EC OFF : Maintien hors-gel / Talon calculé (8.84 kWh)
2026-04-07 00:00:00 | 0 | 14.8 | 1 | 0 | 8.4559 | 8.23 | 17 | OFF | 0.23 | [INTERSAISON] EC OFF : Maintien hors-gel / Talon calculé (8.23 kWh)
2026-04-07 01:00:00 | 1 | 14.05 | 1 | 0 | 7.6391 | 8.23 | 17 | OFF | -0.59 | [INTERSAISON] EC OFF : Maintien hors-gel / Talon calculé (8.23 kWh)
2026-04-07 02:00:00 | 2 | 13.65 | 1 | 0 | 8.2915 | 8.23 | 17 | OFF | 0.06 | [INTERSAISON] EC OFF : Maintien hors-gel / Talon calculé (8.23 kWh)
2026-04-07 03:00:00 | 3 | 12.7 | 1 | 0 | 8.9253 | 8.23 | 17 | OFF | 0.7 | [INTERSAISON] EC OFF : Maintien hors-gel / Talon calculé (8.23 kWh)
2026-04-07 04:00:00 | 4 | 12.15 | 1 | 0 | 9.6366 | 8.23 | 17 | OFF | 1.41 | [INTERSAISON] EC OFF : Maintien hors-gel / Talon calculé (8.23 kWh)
2026-04-07 05:00:00 | 5 | 11.55 | 1 | 0 | 9.7599 | 8.23 | 17 | OFF | 1.53 | [INTERSAISON] EC OFF : Maintien hors-gel / Talon calculé (8.23 kWh)
2026-04-07 06:00:00 | 6 | 11 | 1 | 0 | 10.2988 | 8.23 | 17 | OFF | 2.07 | [INTERSAISON] EC OFF : Maintien hors-gel / Talon calculé (8.23 kWh)
2026-04-07 07:00:00 | 7 | 10 | 1 | 0 | 15.3671 | 30.42 | 18.2 | PRE_HEATING | -15.05 | [INTERSAISON] PRE_HEATING : Pré-chauffage d'anticipation, consigne à 18.2°C
2026-04-07 08:00:00 | 8 | 11.3 | 1 | 0 | 17.8484 | 40.7 | 19.4 | PRE_HEATING | -22.85 | [INTERSAISON] PRE_HEATING : Pré-chauffage d'anticipation, consigne à 19.4°C
2026-04-07 09:00:00 | 9 | 13.5 | 1 | 176 | 18.021 | 40.17 | 20.5 | ON | -22.15 | [INTERSAISON] EC ON : Chauffage optimisé, consigne à 20.5°C
2026-04-07 10:00:00 | 10 | 16.6 | 1 | 353 | 12.1331 | 8.23 | 20.5 | ON | 3.9 | [INTERSAISON] EC ON : Chauffage optimisé, consigne à 20.5°C
2026-04-07 11:00:00 | 11 | 19.15 | 1 | 262 | 9.0432 | 8.23 | 20.5 | ON | 0.81 | [INTERSAISON] EC ON : Chauffage optimisé, consigne à 20.5°C
2026-04-07 12:00:00 | 12 | 20.95 | 1 | 248 | 8.9608 | 8.23 | 20.5 | ON | 0.73 | [INTERSAISON] EC ON : Chauffage optimisé, consigne à 20.5°C
2026-04-07 13:00:00 | 13 | 22.45 | 1 | 199 | 7.3916 | 8.23 | 20.5 | ON | -0.84 | [INTERSAISON] EC ON : Chauffage optimisé, consigne à 20.5°C
2026-04-07 14:00:00 | 14 | 25.35 | 1 | 181 | 10.8112 | 8.23 | 20.5 | ON | 2.58 | [INTERSAISON] EC ON : Chauffage optimisé, consigne à 20.5°C
2026-04-07 15:00:00 | 15 | 25.65 | 1 | 145 | 10.7298 | 8.23 | 20.5 | ON | 2.5 | [INTERSAISON] EC ON : Chauffage optimisé, consigne à 20.5°C
2026-04-07 16:00:00 | 16 | 25.75 | 1 | 138 | 10.5519 | 8.23 | 20.5 | ON | 2.32 | [INTERSAISON] EC ON : Chauffage optimisé, consigne à 20.5°C
2026-04-07 17:00:00 | 17 | 25.35 | 1 | 134 | 10.4794 | 8.23 | 20.5 | ON | 2.25 | [INTERSAISON] EC ON : Chauffage optimisé, consigne à 20.5°C
2026-04-07 18:00:00 | 18 | 24.7 | 1 | 101 | 8.8082 | 8.23 | 20.5 | ON | 0.58 | [INTERSAISON] EC ON : Chauffage optimisé, consigne à 20.5°C
2026-04-07 19:00:00 | 19 | 23.55 | 1 | 57 | 7.7983 | 8.23 | 20.5 | ON | -0.43 | [INTERSAISON] EC ON : Chauffage optimisé, consigne à 20.5°C
2026-04-07 20:00:00 | 20 | 21.6 | 1 | 36 | 7.7102 | 8.23 | 20.5 | ON | -0.52 | [INTERSAISON] EC ON : Chauffage optimisé, consigne à 20.5°C
2026-04-07 21:00:00 | 21 | 19 | 1 | 26 | 8.7419 | 8.26 | 20.5 | ON | 0.48 | [INTERSAISON] EC ON : Chauffage optimisé, consigne à 20.5°C
2026-04-07 22:00:00 | 22 | 17.9 | 1 | 0 | 9.0419 | 8.24 | 17 | OFF | 0.8 | [INTERSAISON] EC OFF : Maintien hors-gel / Talon calculé (8.23 kWh)
2026-04-07 23:00:00 | 23 | 17.1 | 1 | 0 | 9.5099 | 8.23 | 17 | OFF | 1.28 | [INTERSAISON] EC OFF : Maintien hors-gel / Talon calculé (8.23 kWh)
2026-04-08 00:00:00 | 0 | 15.8 | 1 | 0 | 8.2807 | 8.02 | 17 | OFF | 0.26 | [INTERSAISON] EC OFF : Maintien hors-gel / Talon calculé (8.02 kWh)
2026-04-08 01:00:00 | 1 | 14.7 | 1 | 0 | 7.7426 | 8.02 | 17 | OFF | -0.28 | [INTERSAISON] EC OFF : Maintien hors-gel / Talon calculé (8.02 kWh)
2026-04-08 02:00:00 | 2 | 14.1 | 1 | 0 | 8.0535 | 8.02 | 17 | OFF | 0.03 | [INTERSAISON] EC OFF : Maintien hors-gel / Talon calculé (8.02 kWh)
2026-04-08 03:00:00 | 3 | 12.55 | 1 | 0 | 9.0694 | 8.02 | 17 | OFF | 1.05 | [INTERSAISON] EC OFF : Maintien hors-gel / Talon calculé (8.02 kWh)
2026-04-08 04:00:00 | 4 | 10.9 | 1 | 0 | 9.5363 | 8.02 | 17 | OFF | 1.52 | [INTERSAISON] EC OFF : Maintien hors-gel / Talon calculé (8.02 kWh)
2026-04-08 05:00:00 | 5 | 10.25 | 1 | 0 | 9.7187 | 8.02 | 17 | OFF | 1.7 | [INTERSAISON] EC OFF : Maintien hors-gel / Talon calculé (8.02 kWh)
2026-04-08 06:00:00 | 6 | 9.75 | 1 | 0 | 9.685 | 8.02 | 17 | OFF | 1.67 | [INTERSAISON] EC OFF : Maintien hors-gel / Talon calculé (8.02 kWh)
2026-04-08 07:00:00 | 7 | 9.2 | 1 | 0 | 16.6502 | 31.7 | 18.2 | PRE_HEATING | -15.05 | [INTERSAISON] PRE_HEATING : Pré-chauffage d'anticipation, consigne à 18.2°C
2026-04-08 08:00:00 | 8 | 9.85 | 1 | 0 | 15.8415 | 38.69 | 19.4 | PRE_HEATING | -22.85 | [INTERSAISON] PRE_HEATING : Pré-chauffage d'anticipation, consigne à 19.4°C
2026-04-08 09:00:00 | 9 | 11.85 | 1 | 120 | 17.7519 | 39.7 | 20.5 | ON | -21.95 | [INTERSAISON] EC ON : Chauffage optimisé, consigne à 20.5°C
2026-04-08 10:00:00 | 10 | 14.9 | 1 | 278 | 13.0838 | 8.02 | 20.5 | ON | 5.06 | [INTERSAISON] EC ON : Chauffage optimisé, consigne à 20.5°C
2026-04-08 11:00:00 | 11 | 17.55 | 1 | 293 | 9.2139 | 8.02 | 20.5 | ON | 1.19 | [INTERSAISON] EC ON : Chauffage optimisé, consigne à 20.5°C
2026-04-08 12:00:00 | 12 | 19.95 | 1 | 199 | 9.0098 | 8.02 | 20.5 | ON | 0.99 | [INTERSAISON] EC ON : Chauffage optimisé, consigne à 20.5°C
2026-04-08 13:00:00 | 13 | 21.9 | 1 | 133 | 7.6564 | 8.02 | 20.5 | ON | -0.36 | [INTERSAISON] EC ON : Chauffage optimisé, consigne à 20.5°C
2026-04-08 14:00:00 | 14 | 24.25 | 1 | 130 | 7.8897 | 8.02 | 20.5 | ON | -0.13 | [INTERSAISON] EC ON : Chauffage optimisé, consigne à 20.5°C
2026-04-08 15:00:00 | 15 | 25.35 | 1 | 186 | 7.6531 | 8.02 | 20.5 | ON | -0.37 | [INTERSAISON] EC ON : Chauffage optimisé, consigne à 20.5°C
2026-04-08 16:00:00 | 16 | 25.7 | 1 | 129 | 11.343 | 8.02 | 20.5 | ON | 3.32 | [INTERSAISON] EC ON : Chauffage optimisé, consigne à 20.5°C
2026-04-08 17:00:00 | 17 | 25.45 | 1 | 136 | 11.1694 | 8.02 | 20.5 | ON | 3.15 | [INTERSAISON] EC ON : Chauffage optimisé, consigne à 20.5°C
2026-04-08 18:00:00 | 18 | 24.75 | 1 | 77 | 9.0625 | 8.02 | 20.5 | ON | 1.04 | [INTERSAISON] EC ON : Chauffage optimisé, consigne à 20.5°C
2026-04-08 19:00:00 | 19 | 23.2 | 1 | 51 | 8.558 | 8.02 | 20.5 | ON | 0.54 | [INTERSAISON] EC ON : Chauffage optimisé, consigne à 20.5°C
2026-04-08 20:00:00 | 20 | 20.65 | 1 | 48 | 8.7988 | 8.02 | 20.5 | ON | 0.78 | [INTERSAISON] EC ON : Chauffage optimisé, consigne à 20.5°C
2026-04-08 21:00:00 | 21 | 18 | 1 | 22 | 9.1964 | 8.63 | 20.5 | ON | 0.57 | [INTERSAISON] EC ON : Chauffage optimisé, consigne à 20.5°C
2026-04-08 22:00:00 | 22 | 16.65 | 1 | 0 | 9.576 | 8.14 | 17 | OFF | 1.44 | [INTERSAISON] EC OFF : Maintien hors-gel / Talon calculé (8.02 kWh)
2026-04-08 23:00:00 | 23 | 15.7 | 1 | 0 | 10.0649 | 8.04 | 17 | OFF | 2.02 | [INTERSAISON] EC OFF : Maintien hors-gel / Talon calculé (8.02 kWh)
2026-04-09 00:00:00 | 0 | 14.55 | 1 | 0 | 8.3758 | 7.93 | 17 | OFF | 0.45 | [INTERSAISON] EC OFF : Maintien hors-gel / Talon calculé (7.93 kWh)
2026-04-09 01:00:00 | 1 | 13.5 | 1 | 0 | 7.4506 | 7.93 | 17 | OFF | -0.48 | [INTERSAISON] EC OFF : Maintien hors-gel / Talon calculé (7.93 kWh)
2026-04-09 02:00:00 | 2 | 11.9 | 1 | 0 | 7.9794 | 7.93 | 17 | OFF | 0.05 | [INTERSAISON] EC OFF : Maintien hors-gel / Talon calculé (7.93 kWh)
2026-04-09 03:00:00 | 3 | 10.5 | 1 | 0 | 9.0249 | 7.93 | 17 | OFF | 1.09 | [INTERSAISON] EC OFF : Maintien hors-gel / Talon calculé (7.93 kWh)
2026-04-09 04:00:00 | 4 | 10 | 1 | 0 | 9.6238 | 7.93 | 17 | OFF | 1.69 | [INTERSAISON] EC OFF : Maintien hors-gel / Talon calculé (7.93 kWh)
2026-04-09 05:00:00 | 5 | 9.75 | 1 | 0 | 9.6958 | 7.93 | 17 | OFF | 1.77 | [INTERSAISON] EC OFF : Maintien hors-gel / Talon calculé (7.93 kWh)
2026-04-09 06:00:00 | 6 | 9.45 | 1 | 0 | 9.4766 | 7.93 | 17 | OFF | 1.55 | [INTERSAISON] EC OFF : Maintien hors-gel / Talon calculé (7.93 kWh)
2026-04-09 07:00:00 | 7 | 9.15 | 1 | 0 | 16.001 | 31.05 | 18.2 | PRE_HEATING | -15.05 | [INTERSAISON] PRE_HEATING : Pré-chauffage d'anticipation, consigne à 18.2°C
2026-04-09 08:00:00 | 8 | 10.05 | 1 | 0 | 12.2025 | 35.05 | 19.4 | PRE_HEATING | -22.85 | [INTERSAISON] PRE_HEATING : Pré-chauffage d'anticipation, consigne à 19.4°C
2026-04-09 09:00:00 | 9 | 11.7 | 1 | 149 | 15.4638 | 37.17 | 20.5 | ON | -21.71 | [INTERSAISON] EC ON : Chauffage optimisé, consigne à 20.5°C
2026-04-09 10:00:00 | 10 | 14.85 | 1 | 370 | 11.9243 | 7.93 | 20.5 | ON | 3.99 | [INTERSAISON] EC ON : Chauffage optimisé, consigne à 20.5°C
2026-04-09 11:00:00 | 11 | 17.8 | 1 | 305 | 9.1932 | 7.93 | 20.5 | ON | 1.26 | [INTERSAISON] EC ON : Chauffage optimisé, consigne à 20.5°C
2026-04-09 12:00:00 | 12 | 20.45 | 1 | 214 | 9.2321 | 7.93 | 20.5 | ON | 1.3 | [INTERSAISON] EC ON : Chauffage optimisé, consigne à 20.5°C
2026-04-09 13:00:00 | 13 | 22.5 | 1 | 166 | 7.5968 | 7.93 | 20.5 | ON | -0.33 | [INTERSAISON] EC ON : Chauffage optimisé, consigne à 20.5°C
2026-04-09 14:00:00 | 14 | 24.3 | 1 | 194 | 7.7096 | 7.93 | 20.5 | ON | -0.22 | [INTERSAISON] EC ON : Chauffage optimisé, consigne à 20.5°C
2026-04-09 15:00:00 | 15 | 25.05 | 1 | 196 | 11.1634 | 7.93 | 20.5 | ON | 3.23 | [INTERSAISON] EC ON : Chauffage optimisé, consigne à 20.5°C
2026-04-09 16:00:00 | 16 | 25.25 | 1 | 175 | 11.2115 | 7.93 | 20.5 | ON | 3.28 | [INTERSAISON] EC ON : Chauffage optimisé, consigne à 20.5°C
2026-04-09 17:00:00 | 17 | 25 | 1 | 144 | 11.6625 | 7.93 | 20.5 | ON | 3.73 | [INTERSAISON] EC ON : Chauffage optimisé, consigne à 20.5°C
2026-04-09 18:00:00 | 18 | 24.55 | 1 | 179 | 11.8911 | 7.93 | 20.5 | ON | 3.96 | [INTERSAISON] EC ON : Chauffage optimisé, consigne à 20.5°C
2026-04-09 19:00:00 | 19 | 23.25 | 1 | 76 | 8.3957 | 7.93 | 20.5 | ON | 0.47 | [INTERSAISON] EC ON : Chauffage optimisé, consigne à 20.5°C
2026-04-09 20:00:00 | 20 | 21.1 | 1 | 45 | 8.3789 | 7.93 | 20.5 | ON | 0.45 | [INTERSAISON] EC ON : Chauffage optimisé, consigne à 20.5°C
2026-04-09 21:00:00 | 21 | 19.95 | 1 | 59 | 9.0735 | 8.56 | 20.5 | ON | 0.51 | [INTERSAISON] EC ON : Chauffage optimisé, consigne à 20.5°C
2026-04-09 22:00:00 | 22 | 18.2 | 1 | 0 | 9.4635 | 8.06 | 17 | OFF | 1.4 | [INTERSAISON] EC OFF : Maintien hors-gel / Talon calculé (7.93 kWh)
2026-04-09 23:00:00 | 23 | 15.4 | 1 | 0 | 9.9537 | 7.96 | 17 | OFF | 1.99 | [INTERSAISON] EC OFF : Maintien hors-gel / Talon calculé (7.93 kWh)
2026-04-10 00:00:00 | 0 | 13.85 | 1 | 0 | 13.2212 | 9 | 17 | OFF | 4.22 | [INTERSAISON] EC OFF : Maintien hors-gel / Talon calculé (9.00 kWh)
2026-04-10 01:00:00 | 1 | 12.6 | 1 | 0 | 9.7723 | 9 | 17 | OFF | 0.77 | [INTERSAISON] EC OFF : Maintien hors-gel / Talon calculé (9.00 kWh)
2026-04-10 02:00:00 | 2 | 11.65 | 1 | 0 | 8.6262 | 9 | 17 | OFF | -0.37 | [INTERSAISON] EC OFF : Maintien hors-gel / Talon calculé (9.00 kWh)
2026-04-10 03:00:00 | 3 | 10.9 | 1 | 0 | 9.102 | 9 | 17 | OFF | 0.1 | [INTERSAISON] EC OFF : Maintien hors-gel / Talon calculé (9.00 kWh)
2026-04-10 04:00:00 | 4 | 10.25 | 1 | 0 | 10.5232 | 9 | 17 | OFF | 1.52 | [INTERSAISON] EC OFF : Maintien hors-gel / Talon calculé (9.00 kWh)
2026-04-10 05:00:00 | 5 | 9.8 | 1 | 0 | 10.3389 | 9 | 17 | OFF | 1.34 | [INTERSAISON] EC OFF : Maintien hors-gel / Talon calculé (9.00 kWh)
2026-04-10 06:00:00 | 6 | 9.1 | 1 | 0 | 12.6933 | 9 | 17 | OFF | 3.69 | [INTERSAISON] EC OFF : Maintien hors-gel / Talon calculé (9.00 kWh)
2026-04-10 07:00:00 | 7 | 8.55 | 1 | 0 | 33.8928 | 9 | 17 | OFF | 24.89 | [INTERSAISON] EC OFF : Maintien hors-gel / Talon calculé (9.00 kWh)
2026-04-10 08:00:00 | 8 | 8.45 | 1 | 0 | 38.6171 | 53.67 | 18.2 | PRE_HEATING | -15.05 | [INTERSAISON] PRE_HEATING : Pré-chauffage d'anticipation, consigne à 18.2°C
2026-04-10 09:00:00 | 9 | 9.25 | 1 | 0 | 32.098 | 54.95 | 19.4 | PRE_HEATING | -22.85 | [INTERSAISON] PRE_HEATING : Pré-chauffage d'anticipation, consigne à 19.4°C
2026-04-10 10:00:00 | 10 | 10.4 | 1 | 42 | 24.1609 | 39.15 | 20.5 | ON | -14.99 | [INTERSAISON] EC ON : Chauffage optimisé, consigne à 20.5°C
2026-04-10 11:00:00 | 11 | 11.8 | 1 | 169 | 12.922 | 9 | 20.5 | ON | 3.92 | [INTERSAISON] EC ON : Chauffage optimisé, consigne à 20.5°C
2026-04-10 12:00:00 | 12 | 13.35 | 1 | 47 | 11.5416 | 9 | 20.5 | ON | 2.54 | [INTERSAISON] EC ON : Chauffage optimisé, consigne à 20.5°C
2026-04-10 13:00:00 | 13 | 14.7 | 1 | 135 | 17.2627 | 9 | 20.5 | ON | 8.26 | [INTERSAISON] EC ON : Chauffage optimisé, consigne à 20.5°C
2026-04-10 14:00:00 | 14 | 16.3 | 1 | 58 | 10.7773 | 9 | 20.5 | ON | 1.78 | [INTERSAISON] EC ON : Chauffage optimisé, consigne à 20.5°C
2026-04-10 15:00:00 | 15 | 17.45 | 1 | 56 | 10.1701 | 9 | 20.5 | ON | 1.17 | [INTERSAISON] EC ON : Chauffage optimisé, consigne à 20.5°C
2026-04-10 16:00:00 | 16 | 18.35 | 1 | 61 | 7.625 | 9 | 20.5 | ON | -1.37 | [INTERSAISON] EC ON : Chauffage optimisé, consigne à 20.5°C
2026-04-10 17:00:00 | 17 | 18.85 | 1 | 41 | 14.8689 | 9 | 20.5 | ON | 5.87 | [INTERSAISON] EC ON : Chauffage optimisé, consigne à 20.5°C
2026-04-10 18:00:00 | 18 | 18.85 | 1 | 51 | 11.4942 | 9 | 20.5 | ON | 2.49 | [INTERSAISON] EC ON : Chauffage optimisé, consigne à 20.5°C
2026-04-10 19:00:00 | 19 | 18.45 | 1 | 53 | 10.4547 | 9 | 20.5 | ON | 1.45 | [INTERSAISON] EC ON : Chauffage optimisé, consigne à 20.5°C
2026-04-10 20:00:00 | 20 | 17.5 | 1 | 30 | 12.6656 | 9 | 20.5 | ON | 3.67 | [INTERSAISON] EC ON : Chauffage optimisé, consigne à 20.5°C
2026-04-10 21:00:00 | 21 | 15.15 | 1 | 14 | 10.744 | 10.14 | 20.5 | ON | 0.6 | [INTERSAISON] EC ON : Chauffage optimisé, consigne à 20.5°C
2026-04-10 22:00:00 | 22 | 14.75 | 1 | 0 | 9.0415 | 9.23 | 17 | OFF | -0.19 | [INTERSAISON] EC OFF : Maintien hors-gel / Talon calculé (9.00 kWh)
2026-04-10 23:00:00 | 23 | 14.3 | 1 | 0 | 10.6537 | 9.05 | 17 | OFF | 1.6 | [INTERSAISON] EC OFF : Maintien hors-gel / Talon calculé (9.00 kWh)
2026-04-11 00:00:00 | 0 | 13.95 | 1 | 0 | 7.7122 | 7.57 | 17 | OFF | 0.14 | [INTERSAISON] EC OFF : Maintien hors-gel / Talon calculé (7.57 kWh)
2026-04-11 01:00:00 | 1 | 13.45 | 1 | 0 | 7.1342 | 7.57 | 17 | OFF | -0.44 | [INTERSAISON] EC OFF : Maintien hors-gel / Talon calculé (7.57 kWh)
2026-04-11 02:00:00 | 2 | 12.65 | 1 | 0 | 7.622 | 7.57 | 17 | OFF | 0.05 | [INTERSAISON] EC OFF : Maintien hors-gel / Talon calculé (7.57 kWh)
2026-04-11 03:00:00 | 3 | 12.15 | 1 | 0 | 8.4558 | 7.57 | 17 | OFF | 0.89 | [INTERSAISON] EC OFF : Maintien hors-gel / Talon calculé (7.57 kWh)
2026-04-11 04:00:00 | 4 | 11.65 | 1 | 0 | 8.7942 | 7.57 | 17 | OFF | 1.22 | [INTERSAISON] EC OFF : Maintien hors-gel / Talon calculé (7.57 kWh)
2026-04-11 05:00:00 | 5 | 12.05 | 1 | 0 | 9.1112 | 7.57 | 17 | OFF | 1.54 | [INTERSAISON] EC OFF : Maintien hors-gel / Talon calculé (7.57 kWh)
2026-04-11 06:00:00 | 6 | 11.9 | 1 | 0 | 11.7435 | 7.57 | 17 | OFF | 4.17 | [INTERSAISON] EC OFF : Maintien hors-gel / Talon calculé (7.57 kWh)
2026-04-11 07:00:00 | 7 | 11.95 | 1 | 0 | 20.9717 | 7.57 | 17 | OFF | 13.4 | [INTERSAISON] EC OFF : Maintien hors-gel / Talon calculé (7.57 kWh)
2026-04-11 08:00:00 | 8 | 12.4 | 1 | 0 | 21.8619 | 36.91 | 18.2 | PRE_HEATING | -15.05 | [INTERSAISON] PRE_HEATING : Pré-chauffage d'anticipation, consigne à 18.2°C
2026-04-11 09:00:00 | 9 | 13.25 | 1 | 0 | 19.3482 | 42.2 | 19.4 | PRE_HEATING | -22.85 | [INTERSAISON] PRE_HEATING : Pré-chauffage d'anticipation, consigne à 19.4°C
2026-04-11 10:00:00 | 10 | 14.25 | 1 | 195 | 12.98 | 27.64 | 20.5 | ON | -14.66 | [INTERSAISON] EC ON : Chauffage optimisé, consigne à 20.5°C
2026-04-11 11:00:00 | 11 | 14.4 | 1 | 371 | 9.1933 | 7.57 | 20.5 | ON | 1.62 | [INTERSAISON] EC ON : Chauffage optimisé, consigne à 20.5°C
2026-04-11 12:00:00 | 12 | 14.3 | 1 | 383 | 7.9555 | 7.57 | 20.5 | ON | 0.39 | [INTERSAISON] EC ON : Chauffage optimisé, consigne à 20.5°C
2026-04-11 13:00:00 | 13 | 13.65 | 1 | 307 | 7.2638 | 7.57 | 20.5 | ON | -0.31 | [INTERSAISON] EC ON : Chauffage optimisé, consigne à 20.5°C
2026-04-11 14:00:00 | 14 | 15.35 | 1 | 333 | 7.6265 | 7.57 | 20.5 | ON | 0.06 | [INTERSAISON] EC ON : Chauffage optimisé, consigne à 20.5°C
2026-04-11 15:00:00 | 15 | 13.5 | 1 | 409 | 7.5549 | 7.57 | 20.5 | ON | -0.02 | [INTERSAISON] EC ON : Chauffage optimisé, consigne à 20.5°C
2026-04-11 16:00:00 | 16 | 12.1 | 1 | 352 | 6.9841 | 7.57 | 20.5 | ON | -0.59 | [INTERSAISON] EC ON : Chauffage optimisé, consigne à 20.5°C
2026-04-11 17:00:00 | 17 | 11.55 | 1 | 306 | 7.9018 | 7.57 | 20.5 | ON | 0.33 | [INTERSAISON] EC ON : Chauffage optimisé, consigne à 20.5°C
2026-04-11 18:00:00 | 18 | 11.85 | 1 | 289 | 9.7991 | 7.57 | 20.5 | ON | 2.23 | [INTERSAISON] EC ON : Chauffage optimisé, consigne à 20.5°C
2026-04-11 19:00:00 | 19 | 11.65 | 1 | 188 | 9.2634 | 7.57 | 20.5 | ON | 1.69 | [INTERSAISON] EC ON : Chauffage optimisé, consigne à 20.5°C
2026-04-11 20:00:00 | 20 | 10.65 | 1 | 71 | 10.5894 | 7.57 | 20.5 | ON | 3.02 | [INTERSAISON] EC ON : Chauffage optimisé, consigne à 20.5°C
2026-04-11 21:00:00 | 21 | 9.85 | 1 | 21 | 15.5121 | 15.16 | 20.5 | ON | 0.35 | [INTERSAISON] EC ON : Chauffage optimisé, consigne à 20.5°C
2026-04-11 22:00:00 | 22 | 9.2 | 1 | 0 | 16.8667 | 9.09 | 17 | OFF | 7.78 | [INTERSAISON] EC OFF : Maintien hors-gel / Talon calculé (7.57 kWh)
2026-04-11 23:00:00 | 23 | 8.5 | 1 | 0 | 19.4414 | 7.87 | 17 | OFF | 11.57 | [INTERSAISON] EC OFF : Maintien hors-gel / Talon calculé (7.57 kWh)
2026-04-12 00:00:00 | 0 | 7.75 | 1 | 0 | 7.7953 | 7.64 | 17 | OFF | 0.16 | [INTERSAISON] EC OFF : Maintien hors-gel / Talon calculé (7.64 kWh)
2026-04-12 01:00:00 | 1 | 7.05 | 1 | 0 | 6.8622 | 7.64 | 17 | OFF | -0.78 | [INTERSAISON] EC OFF : Maintien hors-gel / Talon calculé (7.64 kWh)
2026-04-12 02:00:00 | 2 | 6.65 | 1 | 0 | 7.7214 | 7.64 | 17 | OFF | 0.08 | [INTERSAISON] EC OFF : Maintien hors-gel / Talon calculé (7.64 kWh)
2026-04-12 03:00:00 | 3 | 6.1 | 1 | 0 | 9.1627 | 7.64 | 17 | OFF | 1.52 | [INTERSAISON] EC OFF : Maintien hors-gel / Talon calculé (7.64 kWh)
2026-04-12 04:00:00 | 4 | 5.55 | 1 | 0 | 9.8879 | 7.64 | 17 | OFF | 2.25 | [INTERSAISON] EC OFF : Maintien hors-gel / Talon calculé (7.64 kWh)
2026-04-12 05:00:00 | 5 | 5 | 1 | 0 | 9.9567 | 7.64 | 17 | OFF | 2.32 | [INTERSAISON] EC OFF : Maintien hors-gel / Talon calculé (7.64 kWh)
2026-04-12 06:00:00 | 6 | 5.1 | 1 | 0 | 11.8638 | 7.64 | 17 | OFF | 4.22 | [INTERSAISON] EC OFF : Maintien hors-gel / Talon calculé (7.64 kWh)
2026-04-12 07:00:00 | 7 | 4.7 | 1 | 0 | 54.8461 | 7.64 | 17 | OFF | 47.21 | [INTERSAISON] EC OFF : Maintien hors-gel / Talon calculé (7.64 kWh)
2026-04-12 08:00:00 | 8 | 5.3 | 1 | 0 | 59.5117 | 74.56 | 18.2 | PRE_HEATING | -15.05 | [INTERSAISON] PRE_HEATING : Pré-chauffage d'anticipation, consigne à 18.2°C
2026-04-12 09:00:00 | 9 | 6.4 | 1 | 0 | 48.5463 | 71.4 | 19.4 | PRE_HEATING | -22.85 | [INTERSAISON] PRE_HEATING : Pré-chauffage d'anticipation, consigne à 19.4°C
2026-04-12 10:00:00 | 10 | 8.25 | 1 | 265 | 35.7287 | 54.53 | 20.5 | ON | -18.8 | [INTERSAISON] EC ON : Chauffage optimisé, consigne à 20.5°C
2026-04-12 11:00:00 | 11 | 9.95 | 1 | 309 | 15.1905 | 7.64 | 20.5 | ON | 7.55 | [INTERSAISON] EC ON : Chauffage optimisé, consigne à 20.5°C
2026-04-12 12:00:00 | 12 | 11.3 | 1 | 230 | 13.2398 | 7.64 | 20.5 | ON | 5.6 | [INTERSAISON] EC ON : Chauffage optimisé, consigne à 20.5°C
2026-04-12 13:00:00 | 13 | 12.5 | 1 | 134 | 10.453 | 7.64 | 20.5 | ON | 2.81 | [INTERSAISON] EC ON : Chauffage optimisé, consigne à 20.5°C
2026-04-12 14:00:00 | 14 | 12.8 | 1 | 145 | 8.3199 | 7.64 | 20.5 | ON | 0.68 | [INTERSAISON] EC ON : Chauffage optimisé, consigne à 20.5°C
2026-04-12 15:00:00 | 15 | 13.45 | 1 | 136 | 7.2332 | 7.64 | 20.5 | ON | -0.41 | [INTERSAISON] EC ON : Chauffage optimisé, consigne à 20.5°C
2026-04-12 16:00:00 | 16 | 13.85 | 1 | 152 | 7.9435 | 7.64 | 20.5 | ON | 0.3 | [INTERSAISON] EC ON : Chauffage optimisé, consigne à 20.5°C
2026-04-12 17:00:00 | 17 | 13.75 | 1 | 63 | 8.3739 | 7.64 | 20.5 | ON | 0.73 | [INTERSAISON] EC ON : Chauffage optimisé, consigne à 20.5°C
2026-04-12 18:00:00 | 18 | 13.1 | 1 | 51 | 8.2828 | 7.64 | 20.5 | ON | 0.64 | [INTERSAISON] EC ON : Chauffage optimisé, consigne à 20.5°C
2026-04-12 19:00:00 | 19 | 12.9 | 1 | 47 | 8.7722 | 7.64 | 20.5 | ON | 1.13 | [INTERSAISON] EC ON : Chauffage optimisé, consigne à 20.5°C
2026-04-12 20:00:00 | 20 | 11.6 | 1 | 31 | 11.8199 | 8.02 | 20.5 | ON | 3.8 | [INTERSAISON] EC ON : Chauffage optimisé, consigne à 20.5°C
2026-04-12 21:00:00 | 21 | 9.9 | 1 | 17 | 10.2484 | 9.81 | 20.5 | ON | 0.44 | [INTERSAISON] EC ON : Chauffage optimisé, consigne à 20.5°C
2026-04-12 22:00:00 | 22 | 9.3 | 1 | 0 | 10.1939 | 8.07 | 17 | OFF | 2.12 | [INTERSAISON] EC OFF : Maintien hors-gel / Talon calculé (7.64 kWh)
2026-04-12 23:00:00 | 23 | 8.95 | 1 | 0 | 10.9952 | 7.73 | 17 | OFF | 3.27 | [INTERSAISON] EC OFF : Maintien hors-gel / Talon calculé (7.64 kWh)
2026-04-13 00:00:00 | 0 | 7.6 | 1 | 0 | 7.8953 | 7.72 | 17 | OFF | 0.18 | [INTERSAISON] EC OFF : Maintien hors-gel / Talon calculé (7.72 kWh)
2026-04-13 01:00:00 | 1 | 7.5 | 1 | 0 | 6.9379 | 7.72 | 17 | OFF | -0.78 | [INTERSAISON] EC OFF : Maintien hors-gel / Talon calculé (7.72 kWh)
2026-04-13 02:00:00 | 2 | 7.4 | 1 | 0 | 7.8015 | 7.72 | 17 | OFF | 0.08 | [INTERSAISON] EC OFF : Maintien hors-gel / Talon calculé (7.72 kWh)
2026-04-13 03:00:00 | 3 | 6.25 | 1 | 0 | 9.2066 | 7.72 | 17 | OFF | 1.49 | [INTERSAISON] EC OFF : Maintien hors-gel / Talon calculé (7.72 kWh)
2026-04-13 04:00:00 | 4 | 5.65 | 1 | 0 | 9.825 | 7.72 | 17 | OFF | 2.11 | [INTERSAISON] EC OFF : Maintien hors-gel / Talon calculé (7.72 kWh)
2026-04-13 05:00:00 | 5 | 6 | 1 | 0 | 9.9662 | 7.72 | 17 | OFF | 2.25 | [INTERSAISON] EC OFF : Maintien hors-gel / Talon calculé (7.72 kWh)
2026-04-13 06:00:00 | 6 | 5.9 | 1 | 0 | 12.9139 | 7.72 | 17 | OFF | 5.19 | [INTERSAISON] EC OFF : Maintien hors-gel / Talon calculé (7.72 kWh)
2026-04-13 07:00:00 | 7 | 5.3 | 1 | 0 | 62.7883 | 77.84 | 18.2 | PRE_HEATING | -15.05 | [INTERSAISON] PRE_HEATING : Pré-chauffage d'anticipation, consigne à 18.2°C
2026-04-13 08:00:00 | 8 | 5.1 | 1 | 0 | 66.181 | 89.03 | 19.4 | PRE_HEATING | -22.85 | [INTERSAISON] PRE_HEATING : Pré-chauffage d'anticipation, consigne à 19.4°C
2026-04-13 09:00:00 | 9 | 6.7 | 1 | 164 | 44.0876 | 65.32 | 20.5 | ON | -21.23 | [INTERSAISON] EC ON : Chauffage optimisé, consigne à 20.5°C
2026-04-13 10:00:00 | 10 | 8.85 | 1 | 406 | 21.1318 | 7.72 | 20.5 | ON | 13.41 | [INTERSAISON] EC ON : Chauffage optimisé, consigne à 20.5°C
2026-04-13 11:00:00 | 11 | 10.55 | 1 | 375 | 10.1627 | 7.72 | 20.5 | ON | 2.44 | [INTERSAISON] EC ON : Chauffage optimisé, consigne à 20.5°C
2026-04-13 12:00:00 | 12 | 11.6 | 1 | 298 | 10.4383 | 7.72 | 20.5 | ON | 2.72 | [INTERSAISON] EC ON : Chauffage optimisé, consigne à 20.5°C
2026-04-13 13:00:00 | 13 | 12.4 | 1 | 318 | 9.233 | 7.72 | 20.5 | ON | 1.51 | [INTERSAISON] EC ON : Chauffage optimisé, consigne à 20.5°C
2026-04-13 14:00:00 | 14 | 12.9 | 1 | 362 | 7.6103 | 7.72 | 20.5 | ON | -0.11 | [INTERSAISON] EC ON : Chauffage optimisé, consigne à 20.5°C
2026-04-13 15:00:00 | 15 | 12.9 | 1 | 327 | 7.7071 | 7.72 | 20.5 | ON | -0.01 | [INTERSAISON] EC ON : Chauffage optimisé, consigne à 20.5°C
2026-04-13 16:00:00 | 16 | 13.55 | 1 | 360 | 7.3497 | 7.72 | 20.5 | ON | -0.37 | [INTERSAISON] EC ON : Chauffage optimisé, consigne à 20.5°C
2026-04-13 17:00:00 | 17 | 13.25 | 1 | 294 | 7.3927 | 7.72 | 20.5 | ON | -0.33 | [INTERSAISON] EC ON : Chauffage optimisé, consigne à 20.5°C
2026-04-13 18:00:00 | 18 | 11.6 | 1 | 257 | 8.8487 | 7.72 | 20.5 | ON | 1.13 | [INTERSAISON] EC ON : Chauffage optimisé, consigne à 20.5°C
2026-04-13 19:00:00 | 19 | 11.75 | 1 | 130 | 8.0226 | 7.72 | 20.5 | ON | 0.3 | [INTERSAISON] EC ON : Chauffage optimisé, consigne à 20.5°C
2026-04-13 20:00:00 | 20 | 11.1 | 1 | 77 | 9.4227 | 7.72 | 20.5 | ON | 1.7 | [INTERSAISON] EC ON : Chauffage optimisé, consigne à 20.5°C
2026-04-13 21:00:00 | 21 | 9.55 | 1 | 26 | 10.3094 | 9.57 | 20.5 | ON | 0.74 | [INTERSAISON] EC ON : Chauffage optimisé, consigne à 20.5°C
2026-04-13 22:00:00 | 22 | 8.35 | 1 | 0 | 11.9279 | 8.09 | 17 | OFF | 3.84 | [INTERSAISON] EC OFF : Maintien hors-gel / Talon calculé (7.72 kWh)
2026-04-13 23:00:00 | 23 | 7.3 | 1 | 0 | 13.7851 | 7.79 | 17 | OFF | 6 | [INTERSAISON] EC OFF : Maintien hors-gel / Talon calculé (7.72 kWh)
2026-04-14 00:00:00 | 0 | 6.55 | 1 | 0 | 7.8874 | 7.73 | 17 | OFF | 0.16 | [INTERSAISON] EC OFF : Maintien hors-gel / Talon calculé (7.73 kWh)
2026-04-14 01:00:00 | 1 | 5.95 | 1 | 0 | 6.961 | 7.73 | 17 | OFF | -0.77 | [INTERSAISON] EC OFF : Maintien hors-gel / Talon calculé (7.73 kWh)
2026-04-14 02:00:00 | 2 | 5.05 | 1 | 0 | 7.8174 | 7.73 | 17 | OFF | 0.09 | [INTERSAISON] EC OFF : Maintien hors-gel / Talon calculé (7.73 kWh)
2026-04-14 03:00:00 | 3 | 4.1 | 1 | 0 | 9.1899 | 7.73 | 17 | OFF | 1.46 | [INTERSAISON] EC OFF : Maintien hors-gel / Talon calculé (7.73 kWh)
2026-04-14 04:00:00 | 4 | 3.9 | 1 | 0 | 9.6282 | 7.73 | 17 | OFF | 1.9 | [INTERSAISON] EC OFF : Maintien hors-gel / Talon calculé (7.73 kWh)
2026-04-14 05:00:00 | 5 | 3.65 | 1 | 0 | 9.7189 | 7.73 | 17 | OFF | 1.99 | [INTERSAISON] EC OFF : Maintien hors-gel / Talon calculé (7.73 kWh)
2026-04-14 06:00:00 | 6 | 3.35 | 1 | 0 | 10.5728 | 7.73 | 17 | OFF | 2.84 | [INTERSAISON] EC OFF : Maintien hors-gel / Talon calculé (7.73 kWh)
2026-04-14 07:00:00 | 7 | 2.4 | 1 | 0 | 44.541 | 59.59 | 18.2 | PRE_HEATING | -15.05 | [INTERSAISON] PRE_HEATING : Pré-chauffage d'anticipation, consigne à 18.2°C
2026-04-14 08:00:00 | 8 | 3.45 | 1 | 0 | 67.395 | 90.25 | 19.4 | PRE_HEATING | -22.85 | [INTERSAISON] PRE_HEATING : Pré-chauffage d'anticipation, consigne à 19.4°C
2026-04-14 09:00:00 | 9 | 5.75 | 1 | 159 | 52.3481 | 73.21 | 20.5 | ON | -20.86 | [INTERSAISON] EC ON : Chauffage optimisé, consigne à 20.5°C
2026-04-14 10:00:00 | 10 | 8.95 | 1 | 520 | 29.8214 | 15.42 | 20.5 | ON | 14.4 | [INTERSAISON] EC ON : Chauffage optimisé, consigne à 20.5°C
2026-04-14 11:00:00 | 11 | 11.5 | 1 | 483 | 16.6048 | 7.73 | 20.5 | ON | 8.87 | [INTERSAISON] EC ON : Chauffage optimisé, consigne à 20.5°C
2026-04-14 12:00:00 | 12 | 12.95 | 1 | 393 | 18.3915 | 7.73 | 20.5 | ON | 10.66 | [INTERSAISON] EC ON : Chauffage optimisé, consigne à 20.5°C
2026-04-14 13:00:00 | 13 | 14.7 | 1 | 382 | 7.7077 | 7.73 | 20.5 | ON | -0.02 | [INTERSAISON] EC ON : Chauffage optimisé, consigne à 20.5°C
2026-04-14 14:00:00 | 14 | 16.1 | 1 | 399 | 7.0381 | 7.73 | 20.5 | ON | -0.69 | [INTERSAISON] EC ON : Chauffage optimisé, consigne à 20.5°C
2026-04-14 15:00:00 | 15 | 17.05 | 1 | 396 | 7.7457 | 7.73 | 20.5 | ON | 0.02 | [INTERSAISON] EC ON : Chauffage optimisé, consigne à 20.5°C
2026-04-14 16:00:00 | 16 | 16.6 | 1 | 433 | 7.1534 | 7.73 | 20.5 | ON | -0.58 | [INTERSAISON] EC ON : Chauffage optimisé, consigne à 20.5°C
2026-04-14 17:00:00 | 17 | 16.2 | 1 | 406 | 6.2513 | 7.73 | 20.5 | ON | -1.48 | [INTERSAISON] EC ON : Chauffage optimisé, consigne à 20.5°C
2026-04-14 18:00:00 | 18 | 16.5 | 1 | 332 | 7.7679 | 7.73 | 20.5 | ON | 0.04 | [INTERSAISON] EC ON : Chauffage optimisé, consigne à 20.5°C
2026-04-14 19:00:00 | 19 | 15.8 | 1 | 275 | 8.0159 | 7.73 | 20.5 | ON | 0.29 | [INTERSAISON] EC ON : Chauffage optimisé, consigne à 20.5°C
2026-04-14 20:00:00 | 20 | 15.1 | 1 | 167 | 8.3941 | 7.73 | 20.5 | ON | 0.66 | [INTERSAISON] EC ON : Chauffage optimisé, consigne à 20.5°C
2026-04-14 21:00:00 | 21 | 12.3 | 1 | 61 | 9.7045 | 8.94 | 20.5 | ON | 0.76 | [INTERSAISON] EC ON : Chauffage optimisé, consigne à 20.5°C
2026-04-14 22:00:00 | 22 | 11.6 | 1 | 0 | 11.2379 | 7.97 | 17 | OFF | 3.27 | [INTERSAISON] EC OFF : Maintien hors-gel / Talon calculé (7.73 kWh)
2026-04-14 23:00:00 | 23 | 10.5 | 1 | 0 | 12.3447 | 7.78 | 17 | OFF | 4.56 | [INTERSAISON] EC OFF : Maintien hors-gel / Talon calculé (7.73 kWh)
2026-04-15 00:00:00 | 0 | 9.8 | 1 | 0 | 7.878 | 7.61 | 17 | OFF | 0.27 | [INTERSAISON] EC OFF : Maintien hors-gel / Talon calculé (7.61 kWh)
2026-04-15 01:00:00 | 1 | 9.05 | 1 | 0 | 7.0393 | 7.61 | 17 | OFF | -0.57 | [INTERSAISON] EC OFF : Maintien hors-gel / Talon calculé (7.61 kWh)
2026-04-15 02:00:00 | 2 | 8.35 | 1 | 0 | 7.6689 | 7.61 | 17 | OFF | 0.06 | [INTERSAISON] EC OFF : Maintien hors-gel / Talon calculé (7.61 kWh)
2026-04-15 03:00:00 | 3 | 8.15 | 1 | 0 | 8.7185 | 7.61 | 17 | OFF | 1.11 | [INTERSAISON] EC OFF : Maintien hors-gel / Talon calculé (7.61 kWh)
2026-04-15 04:00:00 | 4 | 9.25 | 1 | 0 | 9.4258 | 7.61 | 17 | OFF | 1.82 | [INTERSAISON] EC OFF : Maintien hors-gel / Talon calculé (7.61 kWh)
2026-04-15 05:00:00 | 5 | 9.65 | 1 | 0 | 9.6666 | 7.61 | 17 | OFF | 2.06 | [INTERSAISON] EC OFF : Maintien hors-gel / Talon calculé (7.61 kWh)
2026-04-15 06:00:00 | 6 | 9.85 | 1 | 0 | 16.8867 | 7.61 | 17 | OFF | 9.28 | [INTERSAISON] EC OFF : Maintien hors-gel / Talon calculé (7.61 kWh)
2026-04-15 07:00:00 | 7 | 10.05 | 1 | 0 | 26.5305 | 41.58 | 18.2 | PRE_HEATING | -15.05 | [INTERSAISON] PRE_HEATING : Pré-chauffage d'anticipation, consigne à 18.2°C
2026-04-15 08:00:00 | 8 | 10.65 | 1 | 0 | 24.5513 | 47.4 | 19.4 | PRE_HEATING | -22.85 | [INTERSAISON] PRE_HEATING : Pré-chauffage d'anticipation, consigne à 19.4°C
2026-04-15 09:00:00 | 9 | 11 | 1 | 172 | 20.8748 | 47.02 | 20.5 | ON | -26.15 | [INTERSAISON] EC ON : Chauffage optimisé, consigne à 20.5°C
2026-04-15 10:00:00 | 10 | 11.95 | 1 | 421 | 12.8577 | 9.96 | 20.5 | ON | 2.9 | [INTERSAISON] EC ON : Chauffage optimisé, consigne à 20.5°C
2026-04-15 11:00:00 | 11 | 13.1 | 1 | 374 | 7.591 | 7.61 | 20.5 | ON | -0.02 | [INTERSAISON] EC ON : Chauffage optimisé, consigne à 20.5°C
2026-04-15 12:00:00 | 12 | 13.95 | 1 | 347 | 7.5299 | 7.61 | 20.5 | ON | -0.08 | [INTERSAISON] EC ON : Chauffage optimisé, consigne à 20.5°C
2026-04-15 13:00:00 | 13 | 15.1 | 1 | 358 | 7.0644 | 7.61 | 20.5 | ON | -0.55 | [INTERSAISON] EC ON : Chauffage optimisé, consigne à 20.5°C
2026-04-15 14:00:00 | 14 | 16.1 | 1 | 371 | 7.0023 | 7.61 | 20.5 | ON | -0.61 | [INTERSAISON] EC ON : Chauffage optimisé, consigne à 20.5°C
2026-04-15 15:00:00 | 15 | 17.1 | 1 | 370 | 7.4747 | 7.61 | 20.5 | ON | -0.14 | [INTERSAISON] EC ON : Chauffage optimisé, consigne à 20.5°C
2026-04-15 16:00:00 | 16 | 17.6 | 1 | 339 | 7.5905 | 7.61 | 20.5 | ON | -0.02 | [INTERSAISON] EC ON : Chauffage optimisé, consigne à 20.5°C
2026-04-15 17:00:00 | 17 | 18.35 | 1 | 337 | 7.3175 | 7.61 | 20.5 | ON | -0.29 | [INTERSAISON] EC ON : Chauffage optimisé, consigne à 20.5°C
2026-04-15 18:00:00 | 18 | 17.85 | 1 | 267 | 9.1441 | 7.61 | 20.5 | ON | 1.53 | [INTERSAISON] EC ON : Chauffage optimisé, consigne à 20.5°C
2026-04-15 19:00:00 | 19 | 17.2 | 1 | 204 | 8.8509 | 7.61 | 20.5 | ON | 1.24 | [INTERSAISON] EC ON : Chauffage optimisé, consigne à 20.5°C
2026-04-15 20:00:00 | 20 | 16.1 | 1 | 116 | 8.3465 | 7.61 | 20.5 | ON | 0.74 | [INTERSAISON] EC ON : Chauffage optimisé, consigne à 20.5°C
2026-04-15 21:00:00 | 21 | 14.6 | 1 | 53 | 9.262 | 8.51 | 20.5 | ON | 0.75 | [INTERSAISON] EC ON : Chauffage optimisé, consigne à 20.5°C
2026-04-15 22:00:00 | 22 | 13.05 | 1 | 0 | 10.734 | 7.79 | 17 | OFF | 2.94 | [INTERSAISON] EC OFF : Maintien hors-gel / Talon calculé (7.61 kWh)
2026-04-15 23:00:00 | 23 | 11.9 | 1 | 0 | 12.4585 | 7.65 | 17 | OFF | 4.81 | [INTERSAISON] EC OFF : Maintien hors-gel / Talon calculé (7.61 kWh)
2026-04-16 00:00:00 | 0 | 10.55 | 1 | 0 | 7.72 | 7.68 | 17 | OFF | 0.04 | [INTERSAISON] EC OFF : Maintien hors-gel / Talon calculé (7.68 kWh)
2026-04-16 01:00:00 | 1 | 9.75 | 1 | 0 | 7.3019 | 7.68 | 17 | OFF | -0.38 | [INTERSAISON] EC OFF : Maintien hors-gel / Talon calculé (7.68 kWh)
2026-04-16 02:00:00 | 2 | 9.5 | 1 | 0 | 7.9024 | 7.68 | 17 | OFF | 0.22 | [INTERSAISON] EC OFF : Maintien hors-gel / Talon calculé (7.68 kWh)
2026-04-16 03:00:00 | 3 | 8.65 | 1 | 0 | 9.0608 | 7.68 | 17 | OFF | 1.38 | [INTERSAISON] EC OFF : Maintien hors-gel / Talon calculé (7.68 kWh)
2026-04-16 04:00:00 | 4 | 8.4 | 1 | 0 | 9.9014 | 7.68 | 17 | OFF | 2.22 | [INTERSAISON] EC OFF : Maintien hors-gel / Talon calculé (7.68 kWh)
2026-04-16 05:00:00 | 5 | 10.2 | 1 | 0 | 10.1605 | 7.68 | 17 | OFF | 2.48 | [INTERSAISON] EC OFF : Maintien hors-gel / Talon calculé (7.68 kWh)
2026-04-16 06:00:00 | 6 | 10.3 | 1 | 0 | 17.4427 | 7.68 | 17 | OFF | 9.76 | [INTERSAISON] EC OFF : Maintien hors-gel / Talon calculé (7.68 kWh)
2026-04-16 07:00:00 | 7 | 10.45 | 1 | 0 | 28.856 | 43.91 | 18.2 | PRE_HEATING | -15.05 | [INTERSAISON] PRE_HEATING : Pré-chauffage d'anticipation, consigne à 18.2°C
2026-04-16 08:00:00 | 8 | 10.9 | 1 | 0 | 25.1754 | 48.03 | 19.4 | PRE_HEATING | -22.85 | [INTERSAISON] PRE_HEATING : Pré-chauffage d'anticipation, consigne à 19.4°C
2026-04-16 09:00:00 | 9 | 11 | 1 | 191 | 21.0702 | 44.93 | 20.5 | ON | -23.86 | [INTERSAISON] EC ON : Chauffage optimisé, consigne à 20.5°C
2026-04-16 10:00:00 | 10 | 11.8 | 1 | 467 | 14.0399 | 7.68 | 20.5 | ON | 6.36 | [INTERSAISON] EC ON : Chauffage optimisé, consigne à 20.5°C
2026-04-16 11:00:00 | 11 | 13.2 | 1 | 472 | 7.6589 | 7.68 | 20.5 | ON | -0.02 | [INTERSAISON] EC ON : Chauffage optimisé, consigne à 20.5°C
2026-04-16 12:00:00 | 12 | 14.7 | 1 | 357 | 7.5061 | 7.68 | 20.5 | ON | -0.17 | [INTERSAISON] EC ON : Chauffage optimisé, consigne à 20.5°C
2026-04-16 13:00:00 | 13 | 15.95 | 1 | 367 | 7.0225 | 7.68 | 20.5 | ON | -0.66 | [INTERSAISON] EC ON : Chauffage optimisé, consigne à 20.5°C
2026-04-16 14:00:00 | 14 | 17.25 | 1 | 406 | 7.5705 | 7.68 | 20.5 | ON | -0.11 | [INTERSAISON] EC ON : Chauffage optimisé, consigne à 20.5°C
2026-04-16 15:00:00 | 15 | 18.3 | 1 | 414 | 7.3214 | 7.68 | 20.5 | ON | -0.36 | [INTERSAISON] EC ON : Chauffage optimisé, consigne à 20.5°C
2026-04-16 16:00:00 | 16 | 18.5 | 1 | 373 | 7.5092 | 7.68 | 20.5 | ON | -0.17 | [INTERSAISON] EC ON : Chauffage optimisé, consigne à 20.5°C
2026-04-16 17:00:00 | 17 | 18.15 | 1 | 380 | 7.2319 | 7.68 | 20.5 | ON | -0.45 | [INTERSAISON] EC ON : Chauffage optimisé, consigne à 20.5°C
2026-04-16 18:00:00 | 18 | 17.95 | 1 | 310 | 9.028 | 7.68 | 20.5 | ON | 1.35 | [INTERSAISON] EC ON : Chauffage optimisé, consigne à 20.5°C
2026-04-16 19:00:00 | 19 | 17.3 | 1 | 277 | 8.6809 | 7.68 | 20.5 | ON | 1 | [INTERSAISON] EC ON : Chauffage optimisé, consigne à 20.5°C
2026-04-16 20:00:00 | 20 | 16 | 1 | 154 | 8.3882 | 7.68 | 20.5 | ON | 0.71 | [INTERSAISON] EC ON : Chauffage optimisé, consigne à 20.5°C
2026-04-16 21:00:00 | 21 | 14.4 | 1 | 121 | 9.3305 | 8.39 | 20.5 | ON | 0.94 | [INTERSAISON] EC ON : Chauffage optimisé, consigne à 20.5°C
2026-04-16 22:00:00 | 22 | 12.8 | 1 | 0 | 11.5275 | 7.82 | 17 | OFF | 3.71 | [INTERSAISON] EC OFF : Maintien hors-gel / Talon calculé (7.68 kWh)
2026-04-16 23:00:00 | 23 | 11.4 | 1 | 0 | 12.6428 | 7.71 | 17 | OFF | 4.93 | [INTERSAISON] EC OFF : Maintien hors-gel / Talon calculé (7.68 kWh)
2026-04-17 00:00:00 | 0 | 10.65 | 1 | 0 | 7.8936 | 7.38 | 17 | OFF | 0.51 | [INTERSAISON] EC OFF : Maintien hors-gel / Talon calculé (7.38 kWh)
2026-04-17 01:00:00 | 1 | 10.3 | 1 | 0 | 7.3545 | 7.38 | 17 | OFF | -0.03 | [INTERSAISON] EC OFF : Maintien hors-gel / Talon calculé (7.38 kWh)
2026-04-17 02:00:00 | 2 | 9.1 | 1 | 0 | 7.3813 | 7.38 | 17 | OFF | 0 | [INTERSAISON] EC OFF : Maintien hors-gel / Talon calculé (7.38 kWh)
2026-04-17 03:00:00 | 3 | 8.25 | 1 | 0 | 9.4397 | 7.38 | 17 | OFF | 2.06 | [INTERSAISON] EC OFF : Maintien hors-gel / Talon calculé (7.38 kWh)
2026-04-17 04:00:00 | 4 | 8 | 1 | 0 | 10.1893 | 7.38 | 17 | OFF | 2.81 | [INTERSAISON] EC OFF : Maintien hors-gel / Talon calculé (7.38 kWh)
2026-04-17 05:00:00 | 5 | 8.85 | 1 | 0 | 10.0807 | 7.38 | 17 | OFF | 2.7 | [INTERSAISON] EC OFF : Maintien hors-gel / Talon calculé (7.38 kWh)
2026-04-17 06:00:00 | 6 | 7.95 | 1 | 0 | 14.1187 | 7.38 | 17 | OFF | 6.74 | [INTERSAISON] EC OFF : Maintien hors-gel / Talon calculé (7.38 kWh)
2026-04-17 07:00:00 | 7 | 8.7 | 1 | 0 | 18.851 | 33.9 | 18.2 | PRE_HEATING | -15.05 | [INTERSAISON] PRE_HEATING : Pré-chauffage d'anticipation, consigne à 18.2°C
2026-04-17 08:00:00 | 8 | 10.05 | 1 | 0 | 14.7399 | 37.59 | 19.4 | PRE_HEATING | -22.85 | [INTERSAISON] PRE_HEATING : Pré-chauffage d'anticipation, consigne à 19.4°C
2026-04-17 09:00:00 | 9 | 11.2 | 1 | 130 | 15.5648 | 39.35 | 20.5 | ON | -23.79 | [INTERSAISON] EC ON : Chauffage optimisé, consigne à 20.5°C
2026-04-17 10:00:00 | 10 | 13.5 | 1 | 340 | 9.2131 | 7.38 | 20.5 | ON | 1.83 | [INTERSAISON] EC ON : Chauffage optimisé, consigne à 20.5°C
2026-04-17 11:00:00 | 11 | 15.95 | 1 | 298 | 8.1797 | 7.38 | 20.5 | ON | 0.8 | [INTERSAISON] EC ON : Chauffage optimisé, consigne à 20.5°C
2026-04-17 12:00:00 | 12 | 18.1 | 1 | 243 | 8.5889 | 7.38 | 20.5 | ON | 1.21 | [INTERSAISON] EC ON : Chauffage optimisé, consigne à 20.5°C
2026-04-17 13:00:00 | 13 | 19.6 | 1 | 163 | 7.2088 | 7.38 | 20.5 | ON | -0.17 | [INTERSAISON] EC ON : Chauffage optimisé, consigne à 20.5°C
2026-04-17 14:00:00 | 14 | 21.15 | 1 | 208 | 7.5351 | 7.38 | 20.5 | ON | 0.16 | [INTERSAISON] EC ON : Chauffage optimisé, consigne à 20.5°C
2026-04-17 15:00:00 | 15 | 22 | 1 | 169 | 7.6074 | 7.38 | 20.5 | ON | 0.23 | [INTERSAISON] EC ON : Chauffage optimisé, consigne à 20.5°C
2026-04-17 16:00:00 | 16 | 21.65 | 1 | 113 | 8.1417 | 7.38 | 20.5 | ON | 0.76 | [INTERSAISON] EC ON : Chauffage optimisé, consigne à 20.5°C
2026-04-17 17:00:00 | 17 | 22.4 | 1 | 64 | 7.3542 | 7.38 | 20.5 | ON | -0.03 | [INTERSAISON] EC ON : Chauffage optimisé, consigne à 20.5°C
2026-04-17 18:00:00 | 18 | 22.4 | 1 | 69 | 11.6375 | 7.38 | 20.5 | ON | 4.26 | [INTERSAISON] EC ON : Chauffage optimisé, consigne à 20.5°C
2026-04-17 19:00:00 | 19 | 21.6 | 1 | 103 | 8.462 | 7.38 | 20.5 | ON | 1.08 | [INTERSAISON] EC ON : Chauffage optimisé, consigne à 20.5°C
2026-04-17 20:00:00 | 20 | 19.4 | 1 | 46 | 8.1022 | 7.38 | 20.5 | ON | 0.72 | [INTERSAISON] EC ON : Chauffage optimisé, consigne à 20.5°C
2026-04-17 21:00:00 | 21 | 17.25 | 1 | 26 | 9.0741 | 8.05 | 20.5 | ON | 1.02 | [INTERSAISON] EC ON : Chauffage optimisé, consigne à 20.5°C
2026-04-17 22:00:00 | 22 | 16.45 | 1 | 0 | 9.4557 | 7.51 | 17 | OFF | 1.95 | [INTERSAISON] EC OFF : Maintien hors-gel / Talon calculé (7.38 kWh)
2026-04-17 23:00:00 | 23 | 15.7 | 1 | 0 | 10.3241 | 7.41 | 17 | OFF | 2.91 | [INTERSAISON] EC OFF : Maintien hors-gel / Talon calculé (7.38 kWh)
2026-04-18 00:00:00 | 0 | 14.7 | 1 | 0 | 7.5097 | 7.57 | 17 | OFF | -0.06 | [INTERSAISON] EC OFF : Maintien hors-gel / Talon calculé (7.57 kWh)
2026-04-18 01:00:00 | 1 | 13.7 | 1 | 0 | 7.5791 | 7.57 | 17 | OFF | 0.01 | [INTERSAISON] EC OFF : Maintien hors-gel / Talon calculé (7.57 kWh)
2026-04-18 02:00:00 | 2 | 12.9 | 1 | 0 | 7.7425 | 7.57 | 17 | OFF | 0.17 | [INTERSAISON] EC OFF : Maintien hors-gel / Talon calculé (7.57 kWh)
2026-04-18 03:00:00 | 3 | 11.75 | 1 | 0 | 9.2246 | 7.57 | 17 | OFF | 1.65 | [INTERSAISON] EC OFF : Maintien hors-gel / Talon calculé (7.57 kWh)
2026-04-18 04:00:00 | 4 | 10.65 | 1 | 0 | 9.4577 | 7.57 | 17 | OFF | 1.89 | [INTERSAISON] EC OFF : Maintien hors-gel / Talon calculé (7.57 kWh)
2026-04-18 05:00:00 | 5 | 11.1 | 1 | 0 | 9.9059 | 7.57 | 17 | OFF | 2.34 | [INTERSAISON] EC OFF : Maintien hors-gel / Talon calculé (7.57 kWh)
2026-04-18 06:00:00 | 6 | 10.5 | 1 | 0 | 12.2253 | 7.57 | 17 | OFF | 4.66 | [INTERSAISON] EC OFF : Maintien hors-gel / Talon calculé (7.57 kWh)
2026-04-18 07:00:00 | 7 | 10.25 | 1 | 0 | 23.3471 | 38.4 | 18.2 | PRE_HEATING | -15.05 | [INTERSAISON] PRE_HEATING : Pré-chauffage d'anticipation, consigne à 18.2°C
2026-04-18 08:00:00 | 8 | 11.05 | 1 | 0 | 21.7166 | 44.57 | 19.4 | PRE_HEATING | -22.85 | [INTERSAISON] PRE_HEATING : Pré-chauffage d'anticipation, consigne à 19.4°C
2026-04-18 09:00:00 | 9 | 12.4 | 1 | 160 | 15.5384 | 37.37 | 20.5 | ON | -21.83 | [INTERSAISON] EC ON : Chauffage optimisé, consigne à 20.5°C
2026-04-18 10:00:00 | 10 | 13.85 | 1 | 341 | 9.8673 | 7.57 | 20.5 | ON | 2.3 | [INTERSAISON] EC ON : Chauffage optimisé, consigne à 20.5°C
2026-04-18 11:00:00 | 11 | 15.65 | 1 | 369 | 7.2435 | 7.57 | 20.5 | ON | -0.33 | [INTERSAISON] EC ON : Chauffage optimisé, consigne à 20.5°C
2026-04-18 12:00:00 | 12 | 17.5 | 1 | 306 | 8.442 | 7.57 | 20.5 | ON | 0.87 | [INTERSAISON] EC ON : Chauffage optimisé, consigne à 20.5°C
2026-04-18 13:00:00 | 13 | 18.95 | 1 | 272 | 7.3931 | 7.57 | 20.5 | ON | -0.18 | [INTERSAISON] EC ON : Chauffage optimisé, consigne à 20.5°C
2026-04-18 14:00:00 | 14 | 19.95 | 1 | 275 | 7.709 | 7.57 | 20.5 | ON | 0.14 | [INTERSAISON] EC ON : Chauffage optimisé, consigne à 20.5°C
2026-04-18 15:00:00 | 15 | 20.2 | 1 | 291 | 7.8137 | 7.57 | 20.5 | ON | 0.24 | [INTERSAISON] EC ON : Chauffage optimisé, consigne à 20.5°C
2026-04-18 16:00:00 | 16 | 20.5 | 1 | 282 | 7.6846 | 7.57 | 20.5 | ON | 0.11 | [INTERSAISON] EC ON : Chauffage optimisé, consigne à 20.5°C
2026-04-18 17:00:00 | 17 | 20.25 | 1 | 224 | 7.3382 | 7.57 | 20.5 | ON | -0.23 | [INTERSAISON] EC ON : Chauffage optimisé, consigne à 20.5°C
2026-04-18 18:00:00 | 18 | 19.15 | 1 | 164 | 9.0494 | 7.57 | 20.5 | ON | 1.48 | [INTERSAISON] EC ON : Chauffage optimisé, consigne à 20.5°C
2026-04-18 19:00:00 | 19 | 18.25 | 1 | 74 | 8.7089 | 7.57 | 20.5 | ON | 1.14 | [INTERSAISON] EC ON : Chauffage optimisé, consigne à 20.5°C
2026-04-18 20:00:00 | 20 | 17.6 | 1 | 51 | 8.4555 | 7.57 | 20.5 | ON | 0.89 | [INTERSAISON] EC ON : Chauffage optimisé, consigne à 20.5°C
2026-04-18 21:00:00 | 21 | 16.35 | 1 | 199 | 9.5539 | 8.72 | 20.5 | ON | 0.83 | [INTERSAISON] EC ON : Chauffage optimisé, consigne à 20.5°C
2026-04-18 22:00:00 | 22 | 15.6 | 1 | 0 | 9.4006 | 7.8 | 17 | OFF | 1.6 | [INTERSAISON] EC OFF : Maintien hors-gel / Talon calculé (7.57 kWh)
2026-04-18 23:00:00 | 23 | 14.75 | 1 | 0 | 10.4079 | 7.62 | 17 | OFF | 2.79 | [INTERSAISON] EC OFF : Maintien hors-gel / Talon calculé (7.57 kWh)
2026-04-19 00:00:00 | 0 | 14 | 1 | 0 | 7.353 | 7.35 | 17 | OFF | 0 | [INTERSAISON] EC OFF : Maintien hors-gel / Talon calculé (7.35 kWh)
2026-04-19 01:00:00 | 1 | 12.6 | 1 | 0 | 7.3432 | 7.35 | 17 | OFF | -0.01 | [INTERSAISON] EC OFF : Maintien hors-gel / Talon calculé (7.35 kWh)
2026-04-19 02:00:00 | 2 | 10.95 | 1 | 0 | 7.6439 | 7.35 | 17 | OFF | 0.29 | [INTERSAISON] EC OFF : Maintien hors-gel / Talon calculé (7.35 kWh)
2026-04-19 03:00:00 | 3 | 9.8 | 1 | 0 | 9.137 | 7.35 | 17 | OFF | 1.79 | [INTERSAISON] EC OFF : Maintien hors-gel / Talon calculé (7.35 kWh)
2026-04-19 04:00:00 | 4 | 8.85 | 1 | 0 | 9.4321 | 7.35 | 17 | OFF | 2.08 | [INTERSAISON] EC OFF : Maintien hors-gel / Talon calculé (7.35 kWh)
2026-04-19 05:00:00 | 5 | 7.9 | 1 | 0 | 9.389 | 7.35 | 17 | OFF | 2.04 | [INTERSAISON] EC OFF : Maintien hors-gel / Talon calculé (7.35 kWh)
2026-04-19 06:00:00 | 6 | 7.1 | 1 | 0 | 15.2395 | 7.35 | 17 | OFF | 7.89 | [INTERSAISON] EC OFF : Maintien hors-gel / Talon calculé (7.35 kWh)
2026-04-19 07:00:00 | 7 | 6.2 | 1 | 0 | 21.6216 | 36.67 | 18.2 | PRE_HEATING | -15.05 | [INTERSAISON] PRE_HEATING : Pré-chauffage d'anticipation, consigne à 18.2°C
2026-04-19 08:00:00 | 8 | 6.5 | 1 | 0 | 21.4758 | 44.33 | 19.4 | PRE_HEATING | -22.85 | [INTERSAISON] PRE_HEATING : Pré-chauffage d'anticipation, consigne à 19.4°C
2026-04-19 09:00:00 | 9 | 8.05 | 1 | 112 | 18.0015 | 37.52 | 20.5 | ON | -19.52 | [INTERSAISON] EC ON : Chauffage optimisé, consigne à 20.5°C
2026-04-19 10:00:00 | 10 | 10.15 | 1 | 235 | 13.3841 | 7.35 | 20.5 | ON | 6.03 | [INTERSAISON] EC ON : Chauffage optimisé, consigne à 20.5°C
2026-04-19 11:00:00 | 11 | 12.35 | 1 | 259 | 8.2301 | 7.35 | 20.5 | ON | 0.88 | [INTERSAISON] EC ON : Chauffage optimisé, consigne à 20.5°C
2026-04-19 12:00:00 | 12 | 14.25 | 1 | 164 | 7.4179 | 7.35 | 20.5 | ON | 0.07 | [INTERSAISON] EC ON : Chauffage optimisé, consigne à 20.5°C
2026-04-19 13:00:00 | 13 | 15.7 | 1 | 177 | 6.9674 | 7.35 | 20.5 | ON | -0.38 | [INTERSAISON] EC ON : Chauffage optimisé, consigne à 20.5°C
2026-04-19 14:00:00 | 14 | 17.15 | 1 | 153 | 6.893 | 7.35 | 20.5 | ON | -0.46 | [INTERSAISON] EC ON : Chauffage optimisé, consigne à 20.5°C
2026-04-19 15:00:00 | 15 | 17.55 | 1 | 123 | 6.7514 | 7.35 | 20.5 | ON | -0.6 | [INTERSAISON] EC ON : Chauffage optimisé, consigne à 20.5°C
2026-04-19 16:00:00 | 16 | 17.85 | 1 | 86 | 6.9139 | 7.35 | 20.5 | ON | -0.44 | [INTERSAISON] EC ON : Chauffage optimisé, consigne à 20.5°C
2026-04-19 17:00:00 | 17 | 17.95 | 1 | 83 | 6.4978 | 7.35 | 20.5 | ON | -0.85 | [INTERSAISON] EC ON : Chauffage optimisé, consigne à 20.5°C
2026-04-19 18:00:00 | 18 | 17.65 | 1 | 64 | 7.9531 | 7.35 | 20.5 | ON | 0.6 | [INTERSAISON] EC ON : Chauffage optimisé, consigne à 20.5°C
2026-04-19 19:00:00 | 19 | 17.05 | 1 | 48 | 7.9678 | 7.35 | 20.5 | ON | 0.62 | [INTERSAISON] EC ON : Chauffage optimisé, consigne à 20.5°C
2026-04-19 20:00:00 | 20 | 16.25 | 1 | 33 | 7.7103 | 7.35 | 20.5 | ON | 0.36 | [INTERSAISON] EC ON : Chauffage optimisé, consigne à 20.5°C
2026-04-19 21:00:00 | 21 | 14.2 | 1 | 10 | 9.218 | 7.99 | 20.5 | ON | 1.23 | [INTERSAISON] EC ON : Chauffage optimisé, consigne à 20.5°C
2026-04-19 22:00:00 | 22 | 12.7 | 1 | 0 | 10.9297 | 7.48 | 17 | OFF | 3.45 | [INTERSAISON] EC OFF : Maintien hors-gel / Talon calculé (7.35 kWh)
2026-04-19 23:00:00 | 23 | 11.95 | 1 | 0 | 12.1151 | 7.38 | 17 | OFF | 4.74 | [INTERSAISON] EC OFF : Maintien hors-gel / Talon calculé (7.35 kWh)
2026-04-20 00:00:00 | 0 | 11.3 | 1 | 0 | 7.7011 | 7.67 | 17 | OFF | 0.03 | [INTERSAISON] EC OFF : Maintien hors-gel / Talon calculé (7.67 kWh)
2026-04-20 01:00:00 | 1 | 10.8 | 1 | 0 | 7.3911 | 7.67 | 17 | OFF | -0.28 | [INTERSAISON] EC OFF : Maintien hors-gel / Talon calculé (7.67 kWh)
2026-04-20 02:00:00 | 2 | 9.9 | 1 | 0 | 8.0764 | 7.67 | 17 | OFF | 0.41 | [INTERSAISON] EC OFF : Maintien hors-gel / Talon calculé (7.67 kWh)
2026-04-20 03:00:00 | 3 | 9.35 | 1 | 0 | 9.6233 | 7.67 | 17 | OFF | 1.95 | [INTERSAISON] EC OFF : Maintien hors-gel / Talon calculé (7.67 kWh)
2026-04-20 04:00:00 | 4 | 8.8 | 1 | 0 | 9.9023 | 7.67 | 17 | OFF | 2.23 | [INTERSAISON] EC OFF : Maintien hors-gel / Talon calculé (7.67 kWh)
2026-04-20 05:00:00 | 5 | 8.3 | 1 | 0 | 9.9854 | 7.67 | 17 | OFF | 2.32 | [INTERSAISON] EC OFF : Maintien hors-gel / Talon calculé (7.67 kWh)
2026-04-20 06:00:00 | 6 | 7.85 | 1 | 0 | 16.462 | 7.67 | 17 | OFF | 8.79 | [INTERSAISON] EC OFF : Maintien hors-gel / Talon calculé (7.67 kWh)
2026-04-20 07:00:00 | 7 | 8.2 | 1 | 0 | 27.8326 | 42.88 | 18.2 | PRE_HEATING | -15.05 | [INTERSAISON] PRE_HEATING : Pré-chauffage d'anticipation, consigne à 18.2°C
2026-04-20 08:00:00 | 8 | 8.45 | 1 | 0 | 35.4907 | 58.34 | 19.4 | PRE_HEATING | -22.85 | [INTERSAISON] PRE_HEATING : Pré-chauffage d'anticipation, consigne à 19.4°C
2026-04-20 09:00:00 | 9 | 10.1 | 1 | 112 | 31.6897 | 53.05 | 20.5 | ON | -21.36 | [INTERSAISON] EC ON : Chauffage optimisé, consigne à 20.5°C
2026-04-20 10:00:00 | 10 | 11.75 | 1 | 360 | 21.8445 | 8.41 | 20.5 | ON | 13.43 | [INTERSAISON] EC ON : Chauffage optimisé, consigne à 20.5°C
2026-04-20 11:00:00 | 11 | 13.7 | 1 | 420 | 8.7238 | 7.67 | 20.5 | ON | 1.05 | [INTERSAISON] EC ON : Chauffage optimisé, consigne à 20.5°C
2026-04-20 12:00:00 | 12 | 15.55 | 1 | 301 | 7.1836 | 7.67 | 20.5 | ON | -0.49 | [INTERSAISON] EC ON : Chauffage optimisé, consigne à 20.5°C
2026-04-20 13:00:00 | 13 | 16.9 | 1 | 324 | 5.9719 | 7.67 | 20.5 | ON | -1.7 | [INTERSAISON] EC ON : Chauffage optimisé, consigne à 20.5°C
2026-04-20 14:00:00 | 14 | 17.75 | 1 | 300 | 6.2721 | 7.67 | 20.5 | ON | -1.4 | [INTERSAISON] EC ON : Chauffage optimisé, consigne à 20.5°C
2026-04-20 15:00:00 | 15 | 17.9 | 1 | 327 | 5.0329 | 7.67 | 20.5 | ON | -2.64 | [INTERSAISON] EC ON : Chauffage optimisé, consigne à 20.5°C
2026-04-20 16:00:00 | 16 | 18.2 | 1 | 273 | 5.0936 | 7.67 | 20.5 | ON | -2.58 | [INTERSAISON] EC ON : Chauffage optimisé, consigne à 20.5°C
2026-04-20 17:00:00 | 17 | 18.15 | 1 | 270 | 5.1967 | 7.67 | 20.5 | ON | -2.47 | [INTERSAISON] EC ON : Chauffage optimisé, consigne à 20.5°C
2026-04-20 18:00:00 | 18 | 17.85 | 1 | 225 | 5.9651 | 7.67 | 20.5 | ON | -1.7 | [INTERSAISON] EC ON : Chauffage optimisé, consigne à 20.5°C
2026-04-20 19:00:00 | 19 | 17.3 | 1 | 135 | 5.0796 | 7.67 | 20.5 | ON | -2.59 | [INTERSAISON] EC ON : Chauffage optimisé, consigne à 20.5°C
2026-04-20 20:00:00 | 20 | 16.55 | 1 | 98 | 4.9426 | 7.67 | 20.5 | ON | -2.73 | [INTERSAISON] EC ON : Chauffage optimisé, consigne à 20.5°C
2026-04-20 21:00:00 | 21 | 15.05 | 1 | 31 | 8.4384 | 7.67 | 20.5 | ON | 0.77 | [INTERSAISON] EC ON : Chauffage optimisé, consigne à 20.5°C
2026-04-20 22:00:00 | 22 | 13.5 | 1 | 0 | 9.4233 | 7.67 | 17 | OFF | 1.75 | [INTERSAISON] EC OFF : Maintien hors-gel / Talon calculé (7.67 kWh)
2026-04-20 23:00:00 | 23 | 12.5 | 1 | 0 | 14.4687 | 7.67 | 17 | OFF | 6.8 | [INTERSAISON] EC OFF : Maintien hors-gel / Talon calculé (7.67 kWh)
2026-04-21 00:00:00 | 0 | 12.15 | 1 | 0 | 7.756 | 7.71 | 17 | OFF | 0.05 | [INTERSAISON] EC OFF : Maintien hors-gel / Talon calculé (7.71 kWh)
2026-04-21 01:00:00 | 1 | 11.8 | 1 | 0 | 7.2865 | 7.71 | 17 | OFF | -0.42 | [INTERSAISON] EC OFF : Maintien hors-gel / Talon calculé (7.71 kWh)
2026-04-21 02:00:00 | 2 | 10.7 | 1 | 0 | 7.8611 | 7.71 | 17 | OFF | 0.15 | [INTERSAISON] EC OFF : Maintien hors-gel / Talon calculé (7.71 kWh)
2026-04-21 03:00:00 | 3 | 10.05 | 1 | 0 | 9.476 | 7.71 | 17 | OFF | 1.77 | [INTERSAISON] EC OFF : Maintien hors-gel / Talon calculé (7.71 kWh)
2026-04-21 04:00:00 | 4 | 9.5 | 1 | 0 | 9.964 | 7.71 | 17 | OFF | 2.25 | [INTERSAISON] EC OFF : Maintien hors-gel / Talon calculé (7.71 kWh)
2026-04-21 05:00:00 | 5 | 8.9 | 1 | 0 | 9.8743 | 7.71 | 17 | OFF | 2.16 | [INTERSAISON] EC OFF : Maintien hors-gel / Talon calculé (7.71 kWh)
2026-04-21 06:00:00 | 6 | 8.3 | 1 | 0 | 18.6404 | 7.71 | 17 | OFF | 10.93 | [INTERSAISON] EC OFF : Maintien hors-gel / Talon calculé (7.71 kWh)
2026-04-21 07:00:00 | 7 | 7.75 | 1 | 0 | 27.2545 | 42.3 | 18.2 | PRE_HEATING | -15.05 | [INTERSAISON] PRE_HEATING : Pré-chauffage d'anticipation, consigne à 18.2°C
2026-04-21 08:00:00 | 8 | 7.9 | 1 | 0 | 35.113 | 57.96 | 19.4 | PRE_HEATING | -22.85 | [INTERSAISON] PRE_HEATING : Pré-chauffage d'anticipation, consigne à 19.4°C
2026-04-21 09:00:00 | 9 | 9.05 | 1 | 184 | 32.4052 | 51.78 | 20.5 | ON | -19.37 | [INTERSAISON] EC ON : Chauffage optimisé, consigne à 20.5°C
2026-04-21 10:00:00 | 10 | 10.95 | 1 | 512 | 24.7056 | 8.71 | 20.5 | ON | 16 | [INTERSAISON] EC ON : Chauffage optimisé, consigne à 20.5°C
2026-04-21 11:00:00 | 11 | 13 | 1 | 428 | 11.6614 | 7.71 | 20.5 | ON | 3.95 | [INTERSAISON] EC ON : Chauffage optimisé, consigne à 20.5°C
2026-04-21 12:00:00 | 12 | 14.85 | 1 | 429 | 6.7383 | 7.71 | 20.5 | ON | -0.97 | [INTERSAISON] EC ON : Chauffage optimisé, consigne à 20.5°C
2026-04-21 13:00:00 | 13 | 16.2 | 1 | 410 | 5.8892 | 7.71 | 20.5 | ON | -1.82 | [INTERSAISON] EC ON : Chauffage optimisé, consigne à 20.5°C
2026-04-21 14:00:00 | 14 | 17.55 | 1 | 428 | 5.9363 | 7.71 | 20.5 | ON | -1.77 | [INTERSAISON] EC ON : Chauffage optimisé, consigne à 20.5°C
2026-04-21 15:00:00 | 15 | 17.85 | 1 | 443 | 8.5758 | 7.71 | 20.5 | ON | 0.87 | [INTERSAISON] EC ON : Chauffage optimisé, consigne à 20.5°C
2026-04-21 16:00:00 | 16 | 18.15 | 1 | 374 | 8.9773 | 7.71 | 20.5 | ON | 1.27 | [INTERSAISON] EC ON : Chauffage optimisé, consigne à 20.5°C
2026-04-21 17:00:00 | 17 | 18.05 | 1 | 372 | 8.8042 | 7.71 | 20.5 | ON | 1.09 | [INTERSAISON] EC ON : Chauffage optimisé, consigne à 20.5°C
2026-04-21 18:00:00 | 18 | 17.6 | 1 | 364 | 8.7102 | 7.71 | 20.5 | ON | 1 | [INTERSAISON] EC ON : Chauffage optimisé, consigne à 20.5°C
2026-04-21 19:00:00 | 19 | 16.75 | 1 | 214 | 8.6521 | 7.71 | 20.5 | ON | 0.94 | [INTERSAISON] EC ON : Chauffage optimisé, consigne à 20.5°C
2026-04-21 20:00:00 | 20 | 16.1 | 1 | 157 | 9.0073 | 7.71 | 20.5 | ON | 1.3 | [INTERSAISON] EC ON : Chauffage optimisé, consigne à 20.5°C
2026-04-21 21:00:00 | 21 | 14.8 | 1 | 131 | 11.525 | 10.12 | 20.5 | ON | 1.41 | [INTERSAISON] EC ON : Chauffage optimisé, consigne à 20.5°C
2026-04-21 22:00:00 | 22 | 14 | 1 | 0 | 12.7893 | 8.19 | 17 | OFF | 4.6 | [INTERSAISON] EC OFF : Maintien hors-gel / Talon calculé (7.71 kWh)
2026-04-21 23:00:00 | 23 | 13.2 | 1 | 0 | 15.1746 | 7.81 | 17 | OFF | 7.36 | [INTERSAISON] EC OFF : Maintien hors-gel / Talon calculé (7.71 kWh)
2026-04-22 00:00:00 | 0 | 12.3 | 1 | 0 | 8.1128 | 8 | 17 | OFF | 0.11 | [INTERSAISON] EC OFF : Maintien hors-gel / Talon calculé (8.00 kWh)
2026-04-22 01:00:00 | 1 | 11.6 | 1 | 0 | 7.4292 | 8 | 17 | OFF | -0.57 | [INTERSAISON] EC OFF : Maintien hors-gel / Talon calculé (8.00 kWh)
2026-04-22 02:00:00 | 2 | 11.1 | 1 | 0 | 8.0641 | 8 | 17 | OFF | 0.06 | [INTERSAISON] EC OFF : Maintien hors-gel / Talon calculé (8.00 kWh)
2026-04-22 03:00:00 | 3 | 10.55 | 1 | 0 | 9.5057 | 8 | 17 | OFF | 1.51 | [INTERSAISON] EC OFF : Maintien hors-gel / Talon calculé (8.00 kWh)
2026-04-22 04:00:00 | 4 | 9.9 | 1 | 0 | 10.1712 | 8 | 17 | OFF | 2.17 | [INTERSAISON] EC OFF : Maintien hors-gel / Talon calculé (8.00 kWh)
2026-04-22 05:00:00 | 5 | 9.45 | 1 | 0 | 10.0701 | 8 | 17 | OFF | 2.07 | [INTERSAISON] EC OFF : Maintien hors-gel / Talon calculé (8.00 kWh)
2026-04-22 06:00:00 | 6 | 9.05 | 1 | 0 | 16.8759 | 8 | 17 | OFF | 8.88 | [INTERSAISON] EC OFF : Maintien hors-gel / Talon calculé (8.00 kWh)
2026-04-22 07:00:00 | 7 | 8.65 | 1 | 0 | 29.1615 | 44.21 | 18.2 | PRE_HEATING | -15.05 | [INTERSAISON] PRE_HEATING : Pré-chauffage d'anticipation, consigne à 18.2°C
2026-04-22 08:00:00 | 8 | 8.6 | 1 | 0 | 39.1356 | 61.99 | 19.4 | PRE_HEATING | -22.85 | [INTERSAISON] PRE_HEATING : Pré-chauffage d'anticipation, consigne à 19.4°C
2026-04-22 09:00:00 | 9 | 9.3 | 1 | 220 | 34.8858 | 56.71 | 20.5 | ON | -21.82 | [INTERSAISON] EC ON : Chauffage optimisé, consigne à 20.5°C
2026-04-22 10:00:00 | 10 | 10.9 | 1 | 504 | 25.9983 | 12.58 | 20.5 | ON | 13.42 | [INTERSAISON] EC ON : Chauffage optimisé, consigne à 20.5°C
2026-04-22 11:00:00 | 11 | 13.05 | 1 | 457 | 11.3505 | 8 | 20.5 | ON | 3.35 | [INTERSAISON] EC ON : Chauffage optimisé, consigne à 20.5°C
2026-04-22 12:00:00 | 12 | 15.05 | 1 | 393 | 6.5093 | 8 | 20.5 | ON | -1.49 | [INTERSAISON] EC ON : Chauffage optimisé, consigne à 20.5°C
2026-04-22 13:00:00 | 13 | 16.95 | 1 | 380 | 6.1328 | 8 | 20.5 | ON | -1.87 | [INTERSAISON] EC ON : Chauffage optimisé, consigne à 20.5°C
2026-04-22 14:00:00 | 14 | 18.4 | 1 | 341 | 9.7074 | 8 | 20.5 | ON | 1.71 | [INTERSAISON] EC ON : Chauffage optimisé, consigne à 20.5°C
2026-04-22 15:00:00 | 15 | 18.7 | 1 | 415 | 9.1071 | 8 | 20.5 | ON | 1.11 | [INTERSAISON] EC ON : Chauffage optimisé, consigne à 20.5°C
2026-04-22 16:00:00 | 16 | 18.9 | 1 | 481 | 8.9822 | 8 | 20.5 | ON | 0.98 | [INTERSAISON] EC ON : Chauffage optimisé, consigne à 20.5°C
2026-04-22 17:00:00 | 17 | 19.4 | 1 | 336 | 9.0185 | 8 | 20.5 | ON | 1.02 | [INTERSAISON] EC ON : Chauffage optimisé, consigne à 20.5°C
2026-04-22 18:00:00 | 18 | 19.05 | 1 | 306 | 8.7164 | 8 | 20.5 | ON | 0.72 | [INTERSAISON] EC ON : Chauffage optimisé, consigne à 20.5°C
2026-04-22 19:00:00 | 19 | 18.9 | 1 | 235 | 8.6865 | 8 | 20.5 | ON | 0.69 | [INTERSAISON] EC ON : Chauffage optimisé, consigne à 20.5°C
2026-04-22 20:00:00 | 20 | 17.75 | 1 | 193 | 5.0946 | 8 | 20.5 | ON | -2.91 | [INTERSAISON] EC ON : Chauffage optimisé, consigne à 20.5°C
2026-04-22 21:00:00 | 21 | 16.35 | 1 | 204 | 7.7498 | 8 | 20.5 | ON | -0.25 | [INTERSAISON] EC ON : Chauffage optimisé, consigne à 20.5°C
2026-04-22 22:00:00 | 22 | 15.35 | 1 | 0 | 8.6406 | 8 | 17 | OFF | 0.64 | [INTERSAISON] EC OFF : Maintien hors-gel / Talon calculé (8.00 kWh)
2026-04-22 23:00:00 | 23 | 14.55 | 1 | 0 | 9.658 | 8 | 17 | OFF | 1.66 | [INTERSAISON] EC OFF : Maintien hors-gel / Talon calculé (8.00 kWh)
2026-04-23 00:00:00 | 0 | 13.85 | 1 | 0 | 7.571 | 7.55 | 17 | OFF | 0.02 | [INTERSAISON] EC OFF : Maintien hors-gel / Talon calculé (7.55 kWh)
2026-04-23 01:00:00 | 1 | 13.35 | 1 | 0 | 7.4081 | 7.55 | 17 | OFF | -0.14 | [INTERSAISON] EC OFF : Maintien hors-gel / Talon calculé (7.55 kWh)
2026-04-23 02:00:00 | 2 | 12.65 | 1 | 0 | 7.8602 | 7.55 | 17 | OFF | 0.31 | [INTERSAISON] EC OFF : Maintien hors-gel / Talon calculé (7.55 kWh)
2026-04-23 03:00:00 | 3 | 11.85 | 1 | 0 | 9.2749 | 7.55 | 17 | OFF | 1.72 | [INTERSAISON] EC OFF : Maintien hors-gel / Talon calculé (7.55 kWh)
2026-04-23 04:00:00 | 4 | 11.2 | 1 | 0 | 9.9027 | 7.55 | 17 | OFF | 2.35 | [INTERSAISON] EC OFF : Maintien hors-gel / Talon calculé (7.55 kWh)
2026-04-23 05:00:00 | 5 | 10.6 | 1 | 0 | 9.5127 | 7.55 | 17 | OFF | 1.96 | [INTERSAISON] EC OFF : Maintien hors-gel / Talon calculé (7.55 kWh)
2026-04-23 06:00:00 | 6 | 10 | 1 | 0 | 13.579 | 7.55 | 17 | OFF | 6.03 | [INTERSAISON] EC OFF : Maintien hors-gel / Talon calculé (7.55 kWh)
2026-04-23 07:00:00 | 7 | 9.55 | 1 | 0 | 27.3615 | 42.41 | 18.2 | PRE_HEATING | -15.05 | [INTERSAISON] PRE_HEATING : Pré-chauffage d'anticipation, consigne à 18.2°C
2026-04-23 08:00:00 | 8 | 10 | 1 | 0 | 35.2699 | 58.12 | 19.4 | PRE_HEATING | -22.85 | [INTERSAISON] PRE_HEATING : Pré-chauffage d'anticipation, consigne à 19.4°C
2026-04-23 09:00:00 | 9 | 11.25 | 1 | 184 | 29.1727 | 49.72 | 20.5 | ON | -20.55 | [INTERSAISON] EC ON : Chauffage optimisé, consigne à 20.5°C
2026-04-23 10:00:00 | 10 | 13.15 | 1 | 461 | 16.2397 | 7.55 | 20.5 | ON | 8.69 | [INTERSAISON] EC ON : Chauffage optimisé, consigne à 20.5°C
2026-04-23 11:00:00 | 11 | 15.4 | 1 | 409 | 7.1686 | 7.55 | 20.5 | ON | -0.38 | [INTERSAISON] EC ON : Chauffage optimisé, consigne à 20.5°C
2026-04-23 12:00:00 | 12 | 17.6 | 1 | 360 | 6.6039 | 7.55 | 20.5 | ON | -0.95 | [INTERSAISON] EC ON : Chauffage optimisé, consigne à 20.5°C
2026-04-23 13:00:00 | 13 | 19.75 | 1 | 368 | 6.0257 | 7.55 | 20.5 | ON | -1.52 | [INTERSAISON] EC ON : Chauffage optimisé, consigne à 20.5°C
2026-04-23 14:00:00 | 14 | 22.1 | 1 | 349 | 9.7411 | 7.55 | 20.5 | ON | 2.19 | [INTERSAISON] EC ON : Chauffage optimisé, consigne à 20.5°C
2026-04-23 15:00:00 | 15 | 22.2 | 1 | 340 | 9.6642 | 7.55 | 20.5 | ON | 2.11 | [INTERSAISON] EC ON : Chauffage optimisé, consigne à 20.5°C
2026-04-23 16:00:00 | 16 | 22.35 | 1 | 364 | 9.4758 | 7.55 | 20.5 | ON | 1.93 | [INTERSAISON] EC ON : Chauffage optimisé, consigne à 20.5°C
2026-04-23 17:00:00 | 17 | 22.35 | 1 | 293 | 9.1296 | 7.55 | 20.5 | ON | 1.58 | [INTERSAISON] EC ON : Chauffage optimisé, consigne à 20.5°C
2026-04-23 18:00:00 | 18 | 22.2 | 1 | 232 | 8.8573 | 7.55 | 20.5 | ON | 1.31 | [INTERSAISON] EC ON : Chauffage optimisé, consigne à 20.5°C
2026-04-23 19:00:00 | 19 | 21.6 | 1 | 137 | 8.7435 | 7.55 | 20.5 | ON | 1.19 | [INTERSAISON] EC ON : Chauffage optimisé, consigne à 20.5°C
2026-04-23 20:00:00 | 20 | 21 | 1 | 125 | 8.7391 | 7.55 | 20.5 | ON | 1.19 | [INTERSAISON] EC ON : Chauffage optimisé, consigne à 20.5°C
2026-04-23 21:00:00 | 21 | 19.1 | 1 | 266 | 7.5525 | 7.55 | 20.5 | ON | 0 | [INTERSAISON] EC ON : Chauffage optimisé, consigne à 20.5°C
2026-04-23 22:00:00 | 22 | 18.3 | 1 | 0 | 11.4859 | 7.55 | 17 | OFF | 3.94 | [INTERSAISON] EC OFF : Maintien hors-gel / Talon calculé (7.55 kWh)
2026-04-23 23:00:00 | 23 | 17.75 | 1 | 0 | 12.1726 | 7.55 | 17 | OFF | 4.62 | [INTERSAISON] EC OFF : Maintien hors-gel / Talon calculé (7.55 kWh)
2026-04-24 00:00:00 | 0 | 17 | 1 | 0 | 10.6022 | 8.17 | 17 | OFF | 2.43 | [INTERSAISON] EC OFF : Maintien hors-gel / Talon calculé (8.17 kWh)
2026-04-24 01:00:00 | 1 | 15.55 | 1 | 0 | 8.2006 | 8.17 | 17 | OFF | 0.03 | [INTERSAISON] EC OFF : Maintien hors-gel / Talon calculé (8.17 kWh)
2026-04-24 02:00:00 | 2 | 13.9 | 1 | 0 | 7.9071 | 8.17 | 17 | OFF | -0.26 | [INTERSAISON] EC OFF : Maintien hors-gel / Talon calculé (8.17 kWh)
2026-04-24 03:00:00 | 3 | 12.45 | 1 | 0 | 9.603 | 8.17 | 17 | OFF | 1.43 | [INTERSAISON] EC OFF : Maintien hors-gel / Talon calculé (8.17 kWh)
2026-04-24 04:00:00 | 4 | 11.7 | 1 | 0 | 9.7472 | 8.17 | 17 | OFF | 1.58 | [INTERSAISON] EC OFF : Maintien hors-gel / Talon calculé (8.17 kWh)
2026-04-24 05:00:00 | 5 | 11 | 1 | 0 | 9.7511 | 8.17 | 17 | OFF | 1.58 | [INTERSAISON] EC OFF : Maintien hors-gel / Talon calculé (8.17 kWh)
2026-04-24 06:00:00 | 6 | 10.4 | 1 | 0 | 11.4311 | 8.17 | 17 | OFF | 3.26 | [INTERSAISON] EC OFF : Maintien hors-gel / Talon calculé (8.17 kWh)
2026-04-24 07:00:00 | 7 | 9.85 | 1 | 0 | 25.7833 | 40.83 | 18.2 | PRE_HEATING | -15.05 | [INTERSAISON] PRE_HEATING : Pré-chauffage d'anticipation, consigne à 18.2°C
2026-04-24 08:00:00 | 8 | 10.3 | 1 | 0 | 26.5834 | 49.43 | 19.4 | PRE_HEATING | -22.85 | [INTERSAISON] PRE_HEATING : Pré-chauffage d'anticipation, consigne à 19.4°C
2026-04-24 09:00:00 | 9 | 11.7 | 1 | 82 | 24.3999 | 43.22 | 20.5 | ON | -18.82 | [INTERSAISON] EC ON : Chauffage optimisé, consigne à 20.5°C
2026-04-24 10:00:00 | 10 | 13.95 | 1 | 209 | 10.7491 | 8.17 | 20.5 | ON | 2.58 | [INTERSAISON] EC ON : Chauffage optimisé, consigne à 20.5°C
2026-04-24 11:00:00 | 11 | 16.6 | 1 | 247 | 8.1439 | 8.17 | 20.5 | ON | -0.03 | [INTERSAISON] EC ON : Chauffage optimisé, consigne à 20.5°C
2026-04-24 12:00:00 | 12 | 19.1 | 1 | 190 | 7.3823 | 8.17 | 20.5 | ON | -0.79 | [INTERSAISON] EC ON : Chauffage optimisé, consigne à 20.5°C
2026-04-24 13:00:00 | 13 | 21.15 | 1 | 107 | 6.4459 | 8.17 | 20.5 | ON | -1.72 | [INTERSAISON] EC ON : Chauffage optimisé, consigne à 20.5°C
2026-04-24 14:00:00 | 14 | 23.4 | 1 | 83 | 9.7093 | 8.17 | 20.5 | ON | 1.54 | [INTERSAISON] EC ON : Chauffage optimisé, consigne à 20.5°C
2026-04-24 15:00:00 | 15 | 23.55 | 1 | 109 | 9.3267 | 8.17 | 20.5 | ON | 1.16 | [INTERSAISON] EC ON : Chauffage optimisé, consigne à 20.5°C
2026-04-24 16:00:00 | 16 | 23.9 | 1 | 112 | 8.9252 | 8.17 | 20.5 | ON | 0.76 | [INTERSAISON] EC ON : Chauffage optimisé, consigne à 20.5°C
2026-04-24 17:00:00 | 17 | 23.85 | 1 | 70 | 8.6442 | 8.17 | 20.5 | ON | 0.47 | [INTERSAISON] EC ON : Chauffage optimisé, consigne à 20.5°C
2026-04-24 18:00:00 | 18 | 23.45 | 1 | 54 | 8.8456 | 8.17 | 20.5 | ON | 0.68 | [INTERSAISON] EC ON : Chauffage optimisé, consigne à 20.5°C
2026-04-24 19:00:00 | 19 | 22.75 | 1 | 50 | 8.8261 | 8.17 | 20.5 | ON | 0.66 | [INTERSAISON] EC ON : Chauffage optimisé, consigne à 20.5°C
2026-04-24 20:00:00 | 20 | 21.6 | 1 | 40 | 8.9173 | 8.17 | 20.5 | ON | 0.75 | [INTERSAISON] EC ON : Chauffage optimisé, consigne à 20.5°C
2026-04-24 21:00:00 | 21 | 19.05 | 1 | 52 | 10.8126 | 9.13 | 20.5 | ON | 1.68 | [INTERSAISON] EC ON : Chauffage optimisé, consigne à 20.5°C
2026-04-24 22:00:00 | 22 | 17.05 | 1 | 0 | 11.6727 | 8.36 | 17 | OFF | 3.31 | [INTERSAISON] EC OFF : Maintien hors-gel / Talon calculé (8.17 kWh)
2026-04-24 23:00:00 | 23 | 16.15 | 1 | 0 | 12.6635 | 8.21 | 17 | OFF | 4.45 | [INTERSAISON] EC OFF : Maintien hors-gel / Talon calculé (8.17 kWh)
2026-04-25 00:00:00 | 0 | 14.95 | 1 | 0 | 11.307 | 8.09 | 17 | OFF | 3.22 | [INTERSAISON] EC OFF : Maintien hors-gel / Talon calculé (8.09 kWh)
2026-04-25 01:00:00 | 1 | 14.1 | 1 | 0 | 7.8981 | 8.09 | 17 | OFF | -0.19 | [INTERSAISON] EC OFF : Maintien hors-gel / Talon calculé (8.09 kWh)
2026-04-25 02:00:00 | 2 | 12.6 | 1 | 0 | 8.1132 | 8.09 | 17 | OFF | 0.02 | [INTERSAISON] EC OFF : Maintien hors-gel / Talon calculé (8.09 kWh)
2026-04-25 03:00:00 | 3 | 10.85 | 1 | 0 | 9.5742 | 8.09 | 17 | OFF | 1.48 | [INTERSAISON] EC OFF : Maintien hors-gel / Talon calculé (8.09 kWh)
2026-04-25 04:00:00 | 4 | 9.6 | 1 | 0 | 10.069 | 8.09 | 17 | OFF | 1.98 | [INTERSAISON] EC OFF : Maintien hors-gel / Talon calculé (8.09 kWh)
2026-04-25 05:00:00 | 5 | 8.6 | 1 | 0 | 10.1575 | 8.09 | 17 | OFF | 2.07 | [INTERSAISON] EC OFF : Maintien hors-gel / Talon calculé (8.09 kWh)
2026-04-25 06:00:00 | 6 | 8.3 | 1 | 0 | 16.1588 | 8.09 | 17 | OFF | 8.07 | [INTERSAISON] EC OFF : Maintien hors-gel / Talon calculé (8.09 kWh)
2026-04-25 07:00:00 | 7 | 7.95 | 1 | 0 | 30.6472 | 45.7 | 18.2 | PRE_HEATING | -15.05 | [INTERSAISON] PRE_HEATING : Pré-chauffage d'anticipation, consigne à 18.2°C
2026-04-25 08:00:00 | 8 | 9.7 | 1 | 0 | 34.5805 | 57.43 | 19.4 | PRE_HEATING | -22.85 | [INTERSAISON] PRE_HEATING : Pré-chauffage d'anticipation, consigne à 19.4°C
2026-04-25 09:00:00 | 9 | 11.45 | 1 | 139 | 28.4581 | 47.28 | 20.5 | ON | -18.82 | [INTERSAISON] EC ON : Chauffage optimisé, consigne à 20.5°C
2026-04-25 10:00:00 | 10 | 14.2 | 1 | 352 | 10.489 | 8.09 | 20.5 | ON | 2.4 | [INTERSAISON] EC ON : Chauffage optimisé, consigne à 20.5°C
2026-04-25 11:00:00 | 11 | 17 | 1 | 364 | 7.2539 | 8.09 | 20.5 | ON | -0.84 | [INTERSAISON] EC ON : Chauffage optimisé, consigne à 20.5°C
2026-04-25 12:00:00 | 12 | 19.35 | 1 | 301 | 6.8386 | 8.09 | 20.5 | ON | -1.25 | [INTERSAISON] EC ON : Chauffage optimisé, consigne à 20.5°C
2026-04-25 13:00:00 | 13 | 21.3 | 1 | 314 | 9.8498 | 8.09 | 20.5 | ON | 1.76 | [INTERSAISON] EC ON : Chauffage optimisé, consigne à 20.5°C
2026-04-25 14:00:00 | 14 | 22.85 | 1 | 318 | 9.8532 | 8.09 | 20.5 | ON | 1.76 | [INTERSAISON] EC ON : Chauffage optimisé, consigne à 20.5°C
2026-04-25 15:00:00 | 15 | 23.7 | 1 | 300 | 9.311 | 8.09 | 20.5 | ON | 1.22 | [INTERSAISON] EC ON : Chauffage optimisé, consigne à 20.5°C
2026-04-25 16:00:00 | 16 | 24.1 | 1 | 260 | 8.8618 | 8.09 | 20.5 | ON | 0.77 | [INTERSAISON] EC ON : Chauffage optimisé, consigne à 20.5°C
2026-04-25 17:00:00 | 17 | 24.05 | 1 | 269 | 8.8971 | 8.09 | 20.5 | ON | 0.81 | [INTERSAISON] EC ON : Chauffage optimisé, consigne à 20.5°C
2026-04-25 18:00:00 | 18 | 23.55 | 1 | 204 | 8.9852 | 8.09 | 20.5 | ON | 0.9 | [INTERSAISON] EC ON : Chauffage optimisé, consigne à 20.5°C
2026-04-25 19:00:00 | 19 | 22.8 | 1 | 150 | 8.7107 | 8.09 | 20.5 | ON | 0.62 | [INTERSAISON] EC ON : Chauffage optimisé, consigne à 20.5°C
2026-04-25 20:00:00 | 20 | 21.9 | 1 | 57 | 8.7611 | 8.09 | 20.5 | ON | 0.67 | [INTERSAISON] EC ON : Chauffage optimisé, consigne à 20.5°C
2026-04-25 21:00:00 | 21 | 19.9 | 1 | 28 | 8.1087 | 8.09 | 20.5 | ON | 0.02 | [INTERSAISON] EC ON : Chauffage optimisé, consigne à 20.5°C
2026-04-25 22:00:00 | 22 | 19.35 | 1 | 0 | 8.6161 | 8.09 | 17 | OFF | 0.53 | [INTERSAISON] EC OFF : Maintien hors-gel / Talon calculé (8.09 kWh)
2026-04-25 23:00:00 | 23 | 18 | 1 | 0 | 9.5676 | 8.09 | 17 | OFF | 1.48 | [INTERSAISON] EC OFF : Maintien hors-gel / Talon calculé (8.09 kWh)
2026-04-26 00:00:00 | 0 | 16.15 | 1 | 0 | 7.4148 | 7.41 | 17 | OFF | 0 | [INTERSAISON] EC OFF : Maintien hors-gel / Talon calculé (7.41 kWh)
2026-04-26 01:00:00 | 1 | 14.6 | 1 | 0 | 7.4991 | 7.41 | 17 | OFF | 0.09 | [INTERSAISON] EC OFF : Maintien hors-gel / Talon calculé (7.41 kWh)
2026-04-26 02:00:00 | 2 | 13.5 | 1 | 0 | 7.3203 | 7.41 | 17 | OFF | -0.09 | [INTERSAISON] EC OFF : Maintien hors-gel / Talon calculé (7.41 kWh)
2026-04-26 03:00:00 | 3 | 12.25 | 1 | 0 | 9.4175 | 7.41 | 17 | OFF | 2.01 | [INTERSAISON] EC OFF : Maintien hors-gel / Talon calculé (7.41 kWh)
2026-04-26 04:00:00 | 4 | 11.5 | 1 | 0 | 9.7915 | 7.41 | 17 | OFF | 2.38 | [INTERSAISON] EC OFF : Maintien hors-gel / Talon calculé (7.41 kWh)
2026-04-26 05:00:00 | 5 | 10.5 | 1 | 0 | 9.9077 | 7.41 | 17 | OFF | 2.5 | [INTERSAISON] EC OFF : Maintien hors-gel / Talon calculé (7.41 kWh)
2026-04-26 06:00:00 | 6 | 9.8 | 1 | 0 | 10.7852 | 7.41 | 17 | OFF | 3.38 | [INTERSAISON] EC OFF : Maintien hors-gel / Talon calculé (7.41 kWh)
2026-04-26 07:00:00 | 7 | 9.05 | 1 | 0 | 22.928 | 37.98 | 18.2 | PRE_HEATING | -15.05 | [INTERSAISON] PRE_HEATING : Pré-chauffage d'anticipation, consigne à 18.2°C
2026-04-26 08:00:00 | 8 | 11.05 | 1 | 0 | 21.5399 | 44.39 | 19.4 | PRE_HEATING | -22.85 | [INTERSAISON] PRE_HEATING : Pré-chauffage d'anticipation, consigne à 19.4°C
2026-04-26 09:00:00 | 9 | 13.25 | 1 | 100 | 13.0876 | 31.86 | 20.5 | ON | -18.77 | [INTERSAISON] EC ON : Chauffage optimisé, consigne à 20.5°C
2026-04-26 10:00:00 | 10 | 15.75 | 1 | 200 | 10.4457 | 7.41 | 20.5 | ON | 3.04 | [INTERSAISON] EC ON : Chauffage optimisé, consigne à 20.5°C
2026-04-26 11:00:00 | 11 | 18 | 1 | 157 | 8.5516 | 7.41 | 20.5 | ON | 1.14 | [INTERSAISON] EC ON : Chauffage optimisé, consigne à 20.5°C
2026-04-26 12:00:00 | 12 | 20 | 1 | 72 | 8.5012 | 7.41 | 20.5 | ON | 1.09 | [INTERSAISON] EC ON : Chauffage optimisé, consigne à 20.5°C
2026-04-26 13:00:00 | 13 | 21.7 | 1 | 51 | 7.6059 | 7.41 | 20.5 | ON | 0.2 | [INTERSAISON] EC ON : Chauffage optimisé, consigne à 20.5°C
2026-04-26 14:00:00 | 14 | 22.8 | 1 | 76 | 10.8132 | 7.41 | 20.5 | ON | 3.4 | [INTERSAISON] EC ON : Chauffage optimisé, consigne à 20.5°C
2026-04-26 15:00:00 | 15 | 23.3 | 1 | 55 | 10.8493 | 7.41 | 20.5 | ON | 3.44 | [INTERSAISON] EC ON : Chauffage optimisé, consigne à 20.5°C
2026-04-26 16:00:00 | 16 | 23.65 | 1 | 80 | 10.6613 | 7.41 | 20.5 | ON | 3.25 | [INTERSAISON] EC ON : Chauffage optimisé, consigne à 20.5°C
2026-04-26 17:00:00 | 17 | 23.6 | 1 | 65 | 10.402 | 7.41 | 20.5 | ON | 2.99 | [INTERSAISON] EC ON : Chauffage optimisé, consigne à 20.5°C
2026-04-26 18:00:00 | 18 | 23.25 | 1 | 65 | 11.0585 | 7.41 | 20.5 | ON | 3.65 | [INTERSAISON] EC ON : Chauffage optimisé, consigne à 20.5°C
2026-04-26 19:00:00 | 19 | 22.4 | 1 | 31 | 11.2881 | 7.41 | 20.5 | ON | 3.88 | [INTERSAISON] EC ON : Chauffage optimisé, consigne à 20.5°C
2026-04-26 20:00:00 | 20 | 21.25 | 1 | 27 | 11.0715 | 7.41 | 20.5 | ON | 3.66 | [INTERSAISON] EC ON : Chauffage optimisé, consigne à 20.5°C
2026-04-26 21:00:00 | 21 | 18.15 | 1 | 750 | 10.6049 | 8.58 | 20.5 | ON | 2.02 | [INTERSAISON] EC ON : Chauffage optimisé, consigne à 20.5°C
2026-04-26 22:00:00 | 22 | 17.15 | 1 | 0 | 9.0548 | 7.64 | 17 | OFF | 1.41 | [INTERSAISON] EC OFF : Maintien hors-gel / Talon calculé (7.41 kWh)
2026-04-26 23:00:00 | 23 | 16.05 | 1 | 0 | 9.792 | 7.46 | 17 | OFF | 2.33 | [INTERSAISON] EC OFF : Maintien hors-gel / Talon calculé (7.41 kWh)
2026-04-27 00:00:00 | 0 | 15.9 | 1 | 0 | 8.0484 | 8.02 | 17 | OFF | 0.03 | [INTERSAISON] EC OFF : Maintien hors-gel / Talon calculé (8.02 kWh)
2026-04-27 01:00:00 | 1 | 14.85 | 1 | 0 | 8.0603 | 8.02 | 17 | OFF | 0.04 | [INTERSAISON] EC OFF : Maintien hors-gel / Talon calculé (8.02 kWh)
2026-04-27 02:00:00 | 2 | 12.3 | 1 | 0 | 7.746 | 8.02 | 17 | OFF | -0.27 | [INTERSAISON] EC OFF : Maintien hors-gel / Talon calculé (8.02 kWh)
2026-04-27 03:00:00 | 3 | 9.8 | 1 | 0 | 9.5274 | 8.02 | 17 | OFF | 1.51 | [INTERSAISON] EC OFF : Maintien hors-gel / Talon calculé (8.02 kWh)
2026-04-27 04:00:00 | 4 | 8.95 | 1 | 0 | 10.1028 | 8.02 | 17 | OFF | 2.08 | [INTERSAISON] EC OFF : Maintien hors-gel / Talon calculé (8.02 kWh)
2026-04-27 05:00:00 | 5 | 8.5 | 1 | 0 | 10.3905 | 8.02 | 17 | OFF | 2.37 | [INTERSAISON] EC OFF : Maintien hors-gel / Talon calculé (8.02 kWh)
2026-04-27 06:00:00 | 6 | 8.1 | 1 | 0 | 16.7126 | 8.02 | 17 | OFF | 8.69 | [INTERSAISON] EC OFF : Maintien hors-gel / Talon calculé (8.02 kWh)
2026-04-27 07:00:00 | 7 | 7.7 | 1 | 0 | 22.312 | 37.36 | 18.2 | PRE_HEATING | -15.05 | [INTERSAISON] PRE_HEATING : Pré-chauffage d'anticipation, consigne à 18.2°C
2026-04-27 08:00:00 | 8 | 9.6 | 1 | 0 | 28.291 | 51.14 | 19.4 | PRE_HEATING | -22.85 | [INTERSAISON] PRE_HEATING : Pré-chauffage d'anticipation, consigne à 19.4°C
2026-04-27 09:00:00 | 9 | 11.7 | 1 | 115 | 24.1923 | 43.07 | 20.5 | ON | -18.88 | [INTERSAISON] EC ON : Chauffage optimisé, consigne à 20.5°C
2026-04-27 10:00:00 | 10 | 14.4 | 1 | 229 | 11.8172 | 8.02 | 20.5 | ON | 3.8 | [INTERSAISON] EC ON : Chauffage optimisé, consigne à 20.5°C
2026-04-27 11:00:00 | 11 | 16.95 | 1 | 218 | 7.9218 | 8.02 | 20.5 | ON | -0.1 | [INTERSAISON] EC ON : Chauffage optimisé, consigne à 20.5°C
2026-04-27 12:00:00 | 12 | 19.2 | 1 | 170 | 8.3612 | 8.02 | 20.5 | ON | 0.34 | [INTERSAISON] EC ON : Chauffage optimisé, consigne à 20.5°C
2026-04-27 13:00:00 | 13 | 20.9 | 1 | 100 | 10.5239 | 8.02 | 20.5 | ON | 2.5 | [INTERSAISON] EC ON : Chauffage optimisé, consigne à 20.5°C
2026-04-27 14:00:00 | 14 | 22.35 | 1 | 106 | 10.3877 | 8.02 | 20.5 | ON | 2.37 | [INTERSAISON] EC ON : Chauffage optimisé, consigne à 20.5°C
2026-04-27 15:00:00 | 15 | 22.75 | 1 | 609 | 10.1489 | 8.02 | 20.5 | ON | 2.13 | [INTERSAISON] EC ON : Chauffage optimisé, consigne à 20.5°C
2026-04-27 16:00:00 | 16 | 23.15 | 1 | 138 | 11.3198 | 8.02 | 20.5 | ON | 3.3 | [INTERSAISON] EC ON : Chauffage optimisé, consigne à 20.5°C
2026-04-27 17:00:00 | 17 | 23.15 | 1 | 101 | 11.1237 | 8.02 | 20.5 | ON | 3.1 | [INTERSAISON] EC ON : Chauffage optimisé, consigne à 20.5°C
2026-04-27 18:00:00 | 18 | 22.8 | 1 | 64 | 10.9532 | 8.02 | 20.5 | ON | 2.93 | [INTERSAISON] EC ON : Chauffage optimisé, consigne à 20.5°C
2026-04-27 19:00:00 | 19 | 22.1 | 1 | 49 | 10.9718 | 8.02 | 20.5 | ON | 2.95 | [INTERSAISON] EC ON : Chauffage optimisé, consigne à 20.5°C
2026-04-27 20:00:00 | 20 | 21.2 | 1 | 56 | 10.853 | 8.02 | 20.5 | ON | 2.83 | [INTERSAISON] EC ON : Chauffage optimisé, consigne à 20.5°C
2026-04-27 21:00:00 | 21 | 18.6 | 1 | 25 | 9.3151 | 8.02 | 20.5 | ON | 1.3 | [INTERSAISON] EC ON : Chauffage optimisé, consigne à 20.5°C
2026-04-27 22:00:00 | 22 | 17.75 | 1 | 0 | 9.8867 | 8.02 | 17 | OFF | 1.87 | [INTERSAISON] EC OFF : Maintien hors-gel / Talon calculé (8.02 kWh)
2026-04-27 23:00:00 | 23 | 16.65 | 1 | 0 | 10.4459 | 8.02 | 17 | OFF | 2.43 | [INTERSAISON] EC OFF : Maintien hors-gel / Talon calculé (8.02 kWh)
2026-04-28 00:00:00 | 0 | 15.75 | 1 | 0 | 9.1462 | 8.32 | 17 | OFF | 0.83 | [INTERSAISON] EC OFF : Maintien hors-gel / Talon calculé (8.32 kWh)
2026-04-28 01:00:00 | 1 | 14.7 | 1 | 0 | 8.3423 | 8.32 | 17 | OFF | 0.02 | [INTERSAISON] EC OFF : Maintien hors-gel / Talon calculé (8.32 kWh)
2026-04-28 02:00:00 | 2 | 12.95 | 1 | 0 | 8.0709 | 8.32 | 17 | OFF | -0.25 | [INTERSAISON] EC OFF : Maintien hors-gel / Talon calculé (8.32 kWh)
2026-04-28 03:00:00 | 3 | 11.8 | 1 | 0 | 9.1024 | 8.32 | 17 | OFF | 0.78 | [INTERSAISON] EC OFF : Maintien hors-gel / Talon calculé (8.32 kWh)
2026-04-28 04:00:00 | 4 | 11.2 | 1 | 0 | 9.4212 | 8.32 | 17 | OFF | 1.1 | [INTERSAISON] EC OFF : Maintien hors-gel / Talon calculé (8.32 kWh)
2026-04-28 05:00:00 | 5 | 10.55 | 1 | 0 | 9.0979 | 8.32 | 17 | OFF | 0.78 | [INTERSAISON] EC OFF : Maintien hors-gel / Talon calculé (8.32 kWh)
2026-04-28 06:00:00 | 6 | 9.85 | 1 | 0 | 15.1362 | 8.32 | 17 | OFF | 6.82 | [INTERSAISON] EC OFF : Maintien hors-gel / Talon calculé (8.32 kWh)
2026-04-28 07:00:00 | 7 | 9.4 | 1 | 0 | 24.4747 | 39.52 | 18.2 | PRE_HEATING | -15.05 | [INTERSAISON] PRE_HEATING : Pré-chauffage d'anticipation, consigne à 18.2°C
2026-04-28 08:00:00 | 8 | 10.1 | 1 | 0 | 28.1026 | 50.95 | 19.4 | PRE_HEATING | -22.85 | [INTERSAISON] PRE_HEATING : Pré-chauffage d'anticipation, consigne à 19.4°C
2026-04-28 09:00:00 | 9 | 11.6 | 1 | 150 | 27.3545 | 45.54 | 20.5 | ON | -18.19 | [INTERSAISON] EC ON : Chauffage optimisé, consigne à 20.5°C
2026-04-28 10:00:00 | 10 | 13.8 | 1 | 313 | 9.7795 | 8.32 | 20.5 | ON | 1.46 | [INTERSAISON] EC ON : Chauffage optimisé, consigne à 20.5°C
2026-04-28 11:00:00 | 11 | 15.9 | 1 | 279 | 9.1195 | 8.32 | 20.5 | ON | 0.8 | [INTERSAISON] EC ON : Chauffage optimisé, consigne à 20.5°C
2026-04-28 12:00:00 | 12 | 17.8 | 1 | 306 | 7.427 | 8.32 | 20.5 | ON | -0.89 | [INTERSAISON] EC ON : Chauffage optimisé, consigne à 20.5°C
2026-04-28 13:00:00 | 13 | 19.5 | 1 | 189 | 6.4745 | 8.32 | 20.5 | ON | -1.85 | [INTERSAISON] EC ON : Chauffage optimisé, consigne à 20.5°C
2026-04-28 14:00:00 | 14 | 20.95 | 1 | 197 | 10.0405 | 8.32 | 20.5 | ON | 1.72 | [INTERSAISON] EC ON : Chauffage optimisé, consigne à 20.5°C
2026-04-28 15:00:00 | 15 | 21.2 | 1 | 242 | 9.5219 | 8.32 | 20.5 | ON | 1.2 | [INTERSAISON] EC ON : Chauffage optimisé, consigne à 20.5°C
2026-04-28 16:00:00 | 16 | 21.6 | 1 | 212 | 9.3303 | 8.32 | 20.5 | ON | 1.01 | [INTERSAISON] EC ON : Chauffage optimisé, consigne à 20.5°C
2026-04-28 17:00:00 | 17 | 21.4 | 1 | 208 | 9.1059 | 8.32 | 20.5 | ON | 0.79 | [INTERSAISON] EC ON : Chauffage optimisé, consigne à 20.5°C
2026-04-28 18:00:00 | 18 | 21.05 | 1 | 75 | 9.3973 | 8.32 | 20.5 | ON | 1.08 | [INTERSAISON] EC ON : Chauffage optimisé, consigne à 20.5°C
2026-04-28 19:00:00 | 19 | 20.6 | 1 | 55 | 9.2041 | 8.32 | 20.5 | ON | 0.88 | [INTERSAISON] EC ON : Chauffage optimisé, consigne à 20.5°C
2026-04-28 20:00:00 | 20 | 20.3 | 1 | 59 | 9.1667 | 8.32 | 20.5 | ON | 0.85 | [INTERSAISON] EC ON : Chauffage optimisé, consigne à 20.5°C
2026-04-28 21:00:00 | 21 | 17.4 | 1 | 23 | 8.7683 | 8.32 | 20.5 | ON | 0.45 | [INTERSAISON] EC ON : Chauffage optimisé, consigne à 20.5°C
2026-04-28 22:00:00 | 22 | 16.95 | 1 | 0 | 9.4907 | 8.32 | 17 | OFF | 1.17 | [INTERSAISON] EC OFF : Maintien hors-gel / Talon calculé (8.32 kWh)
2026-04-28 23:00:00 | 23 | 16.4 | 1 | 0 | 9.5952 | 8.32 | 17 | OFF | 1.28 | [INTERSAISON] EC OFF : Maintien hors-gel / Talon calculé (8.32 kWh)
2026-04-29 00:00:00 | 0 | 15.6 | 1 | 0 | 7.578 | 7.49 | 17 | OFF | 0.09 | [INTERSAISON] EC OFF : Maintien hors-gel / Talon calculé (7.49 kWh)
2026-04-29 01:00:00 | 1 | 14.65 | 1 | 0 | 7.3837 | 7.49 | 17 | OFF | -0.11 | [INTERSAISON] EC OFF : Maintien hors-gel / Talon calculé (7.49 kWh)
2026-04-29 02:00:00 | 2 | 13.4 | 1 | 0 | 7.4997 | 7.49 | 17 | OFF | 0.01 | [INTERSAISON] EC OFF : Maintien hors-gel / Talon calculé (7.49 kWh)
2026-04-29 03:00:00 | 3 | 12.25 | 1 | 0 | 8.4308 | 7.49 | 17 | OFF | 0.94 | [INTERSAISON] EC OFF : Maintien hors-gel / Talon calculé (7.49 kWh)
2026-04-29 04:00:00 | 4 | 12.05 | 1 | 0 | 8.3307 | 7.49 | 17 | OFF | 0.84 | [INTERSAISON] EC OFF : Maintien hors-gel / Talon calculé (7.49 kWh)
2026-04-29 05:00:00 | 5 | 11.65 | 1 | 0 | 8.925 | 7.49 | 17 | OFF | 1.44 | [INTERSAISON] EC OFF : Maintien hors-gel / Talon calculé (7.49 kWh)
2026-04-29 06:00:00 | 6 | 11.6 | 1 | 0 | 12.4049 | 7.49 | 17 | OFF | 4.91 | [INTERSAISON] EC OFF : Maintien hors-gel / Talon calculé (7.49 kWh)
2026-04-29 07:00:00 | 7 | 11.75 | 1 | 0 | 13.8729 | 28.92 | 18.2 | PRE_HEATING | -15.05 | [INTERSAISON] PRE_HEATING : Pré-chauffage d'anticipation, consigne à 18.2°C
2026-04-29 08:00:00 | 8 | 12.5 | 1 | 0 | 16.1105 | 38.96 | 19.4 | PRE_HEATING | -22.85 | [INTERSAISON] PRE_HEATING : Pré-chauffage d'anticipation, consigne à 19.4°C
2026-04-29 09:00:00 | 9 | 13.2 | 1 | 68 | 13.9489 | 36.73 | 20.5 | ON | -22.78 | [INTERSAISON] EC ON : Chauffage optimisé, consigne à 20.5°C
2026-04-29 10:00:00 | 10 | 14.9 | 1 | 169 | 11.0241 | 7.49 | 20.5 | ON | 3.53 | [INTERSAISON] EC ON : Chauffage optimisé, consigne à 20.5°C
2026-04-29 11:00:00 | 11 | 17.55 | 1 | 206 | 8.1546 | 7.49 | 20.5 | ON | 0.66 | [INTERSAISON] EC ON : Chauffage optimisé, consigne à 20.5°C
2026-04-29 12:00:00 | 12 | 20.15 | 1 | 168 | 8.5744 | 7.49 | 20.5 | ON | 1.08 | [INTERSAISON] EC ON : Chauffage optimisé, consigne à 20.5°C
2026-04-29 13:00:00 | 13 | 21.95 | 1 | 146 | 7.0725 | 7.49 | 20.5 | ON | -0.42 | [INTERSAISON] EC ON : Chauffage optimisé, consigne à 20.5°C
2026-04-29 14:00:00 | 14 | 23 | 1 | 136 | 7.395 | 7.49 | 20.5 | ON | -0.1 | [INTERSAISON] EC ON : Chauffage optimisé, consigne à 20.5°C
2026-04-29 15:00:00 | 15 | 23.5 | 1 | 92 | 7.3474 | 7.49 | 20.5 | ON | -0.14 | [INTERSAISON] EC ON : Chauffage optimisé, consigne à 20.5°C
2026-04-29 16:00:00 | 16 | 24.3 | 1 | 116 | 7.4464 | 7.49 | 20.5 | ON | -0.04 | [INTERSAISON] EC ON : Chauffage optimisé, consigne à 20.5°C
2026-04-29 17:00:00 | 17 | 24.5 | 1 | 109 | 7.2161 | 7.49 | 20.5 | ON | -0.27 | [INTERSAISON] EC ON : Chauffage optimisé, consigne à 20.5°C
2026-04-29 18:00:00 | 18 | 24.25 | 1 | 71 | 8.9149 | 7.49 | 20.5 | ON | 1.42 | [INTERSAISON] EC ON : Chauffage optimisé, consigne à 20.5°C
2026-04-29 19:00:00 | 19 | 24.05 | 1 | 53 | 10.8688 | 7.49 | 20.5 | ON | 3.38 | [INTERSAISON] EC ON : Chauffage optimisé, consigne à 20.5°C
2026-04-29 20:00:00 | 20 | 23.4 | 1 | 45 | 8.0114 | 7.49 | 20.5 | ON | 0.52 | [INTERSAISON] EC ON : Chauffage optimisé, consigne à 20.5°C
2026-04-29 21:00:00 | 21 | 21.85 | 1 | 35 | 8.6181 | 7.5 | 20.5 | ON | 1.12 | [INTERSAISON] EC ON : Chauffage optimisé, consigne à 20.5°C
2026-04-29 22:00:00 | 22 | 21.2 | 1 | 0 | 9.0886 | 7.49 | 17 | OFF | 1.6 | [INTERSAISON] EC OFF : Maintien hors-gel / Talon calculé (7.49 kWh)
2026-04-29 23:00:00 | 23 | 20.6 | 1 | 0 | 9.6777 | 7.49 | 17 | OFF | 2.19 | [INTERSAISON] EC OFF : Maintien hors-gel / Talon calculé (7.49 kWh)
2026-04-30 00:00:00 | 0 | 19.6 | 1 | 0 | 7.7165 | 7.69 | 17 | OFF | 0.03 | [INTERSAISON] EC OFF : Maintien hors-gel / Talon calculé (7.69 kWh)
2026-04-30 01:00:00 | 1 | 18.35 | 1 | 0 | 7.4235 | 7.69 | 17 | OFF | -0.27 | [INTERSAISON] EC OFF : Maintien hors-gel / Talon calculé (7.69 kWh)
2026-04-30 02:00:00 | 2 | 16.9 | 1 | 0 | 7.757 | 7.69 | 17 | OFF | 0.07 | [INTERSAISON] EC OFF : Maintien hors-gel / Talon calculé (7.69 kWh)
2026-04-30 03:00:00 | 3 | 16.15 | 1 | 0 | 8.9886 | 7.69 | 17 | OFF | 1.3 | [INTERSAISON] EC OFF : Maintien hors-gel / Talon calculé (7.69 kWh)
2026-04-30 04:00:00 | 4 | 15.5 | 1 | 0 | 9.5628 | 7.69 | 17 | OFF | 1.87 | [INTERSAISON] EC OFF : Maintien hors-gel / Talon calculé (7.69 kWh)
2026-04-30 05:00:00 | 5 | 14.5 | 1 | 0 | 9.7022 | 7.69 | 17 | OFF | 2.01 | [INTERSAISON] EC OFF : Maintien hors-gel / Talon calculé (7.69 kWh)
2026-04-30 06:00:00 | 6 | 14.3 | 1 | 0 | 9.4681 | 7.69 | 17 | OFF | 1.78 | [INTERSAISON] EC OFF : Maintien hors-gel / Talon calculé (7.69 kWh)
2026-04-30 07:00:00 | 7 | 14.4 | 1 | 0 | 9.9304 | 24.98 | 18.2 | PRE_HEATING | -15.05 | [INTERSAISON] PRE_HEATING : Pré-chauffage d'anticipation, consigne à 18.2°C
2026-04-30 08:00:00 | 8 | 15.4 | 1 | 0 | 11.5686 | 34.42 | 19.4 | PRE_HEATING | -22.85 | [INTERSAISON] PRE_HEATING : Pré-chauffage d'anticipation, consigne à 19.4°C
2026-04-30 09:00:00 | 9 | 16.6 | 1 | 68 | 12.1871 | 34.68 | 20.5 | ON | -22.49 | [INTERSAISON] EC ON : Chauffage optimisé, consigne à 20.5°C
2026-04-30 10:00:00 | 10 | 17.3 | 1 | 137 | 11.2907 | 7.69 | 20.5 | ON | 3.6 | [INTERSAISON] EC ON : Chauffage optimisé, consigne à 20.5°C
2026-04-30 11:00:00 | 11 | 16.6 | 1 | 165 | 9.068 | 7.69 | 20.5 | ON | 1.38 | [INTERSAISON] EC ON : Chauffage optimisé, consigne à 20.5°C
2026-04-30 12:00:00 | 12 | 17.55 | 1 | 149 | 9.1363 | 7.69 | 20.5 | ON | 1.45 | [INTERSAISON] EC ON : Chauffage optimisé, consigne à 20.5°C
2026-04-30 13:00:00 | 13 | 20.5 | 1 | 123 | 7.4439 | 7.69 | 20.5 | ON | -0.25 | [INTERSAISON] EC ON : Chauffage optimisé, consigne à 20.5°C
2026-04-30 14:00:00 | 14 | 20.15 | 1 | 99 | 7.7666 | 7.69 | 20.5 | ON | 0.08 | [INTERSAISON] EC ON : Chauffage optimisé, consigne à 20.5°C
2026-04-30 15:00:00 | 15 | 22.4 | 1 | 72 | 7.549 | 7.69 | 20.5 | ON | -0.14 | [INTERSAISON] EC ON : Chauffage optimisé, consigne à 20.5°C
2026-04-30 16:00:00 | 16 | 22.1 | 1 | 65 | 7.6829 | 7.69 | 20.5 | ON | -0.01 | [INTERSAISON] EC ON : Chauffage optimisé, consigne à 20.5°C
2026-04-30 17:00:00 | 17 | 19.65 | 1 | 57 | 7.4826 | 7.69 | 20.5 | ON | -0.21 | [INTERSAISON] EC ON : Chauffage optimisé, consigne à 20.5°C
2026-04-30 18:00:00 | 18 | 20.05 | 1 | 53 | 8.8107 | 7.69 | 20.5 | ON | 1.12 | [INTERSAISON] EC ON : Chauffage optimisé, consigne à 20.5°C
2026-04-30 19:00:00 | 19 | 20.15 | 1 | 37 | 8.377 | 7.69 | 20.5 | ON | 0.69 | [INTERSAISON] EC ON : Chauffage optimisé, consigne à 20.5°C
2026-04-30 20:00:00 | 20 | 18.5 | 1 | 25 | 8.2308 | 7.69 | 20.5 | ON | 0.54 | [INTERSAISON] EC ON : Chauffage optimisé, consigne à 20.5°C
2026-04-30 21:00:00 | 21 | 16.75 | 1 | 27 | 8.939 | 7.69 | 20.5 | ON | 1.25 | [INTERSAISON] EC ON : Chauffage optimisé, consigne à 20.5°C
2026-04-30 22:00:00 | 22 | 15.75 | 1 | 0 | 10.0826 | 7.69 | 17 | OFF | 2.39 | [INTERSAISON] EC OFF : Maintien hors-gel / Talon calculé (7.69 kWh)
2026-04-30 23:00:00 | 23 | 14.85 | 1 | 0 | 10.9546 | 7.69 | 17 | OFF | 3.26 | [INTERSAISON] EC OFF : Maintien hors-gel / Talon calculé (7.69 kWh)
2026-05-01 00:00:00 | 0 | 14.65 | 1 | 0 | 4.8172 | 0 | 24 | OFF | 4.82 | Saison estivale : Chauffage EC OFF
2026-05-01 01:00:00 | 1 | 13.55 | 1 | 0 | 7.7707 | 0 | 24 | OFF | 7.77 | Saison estivale : Chauffage EC OFF
2026-05-01 02:00:00 | 2 | 13.3 | 1 | 0 | 7.1428 | 0 | 24 | OFF | 7.14 | Saison estivale : Chauffage EC OFF
2026-05-01 03:00:00 | 3 | 13.2 | 1 | 0 | 8.0366 | 0 | 24 | OFF | 8.04 | Saison estivale : Chauffage EC OFF
2026-05-01 04:00:00 | 4 | 13.65 | 1 | 0 | 7.9693 | 0 | 24 | OFF | 7.97 | Saison estivale : Chauffage EC OFF
2026-05-01 05:00:00 | 5 | 13.8 | 1 | 0 | 8.5126 | 0 | 24 | OFF | 8.51 | Saison estivale : Chauffage EC OFF
2026-05-01 06:00:00 | 6 | 13.25 | 1 | 0 | 8.979 | 0 | 24 | OFF | 8.98 | Saison estivale : Chauffage EC OFF
2026-05-01 07:00:00 | 7 | 13.35 | 1 | 0 | 9.2748 | 0 | 24 | OFF | 9.27 | Saison estivale : Chauffage EC OFF
2026-05-01 08:00:00 | 8 | 14.1 | 1 | 0 | 12.2761 | 0 | 24 | OFF | 12.28 | Saison estivale : Chauffage EC OFF
2026-05-01 09:00:00 | 9 | 15.65 | 1 | 174 | 10.6463 | 0 | 24 | OFF | 10.65 | Saison estivale : Chauffage EC OFF
2026-05-01 10:00:00 | 10 | 17.35 | 1 | 348 | 8.3211 | 0 | 24 | OFF | 8.32 | Saison estivale : Chauffage EC OFF
2026-05-01 11:00:00 | 11 | 18.95 | 1 | 380 | 3.0642 | 0 | 24 | OFF | 3.06 | Saison estivale : Chauffage EC OFF
2026-05-01 12:00:00 | 12 | 20.15 | 1 | 392 | 8.7906 | 0 | 24 | OFF | 8.79 | Saison estivale : Chauffage EC OFF
2026-05-01 13:00:00 | 13 | 21 | 1 | 327 | 6.7002 | 0 | 24 | OFF | 6.7 | Saison estivale : Chauffage EC OFF
2026-05-01 14:00:00 | 14 | 21.15 | 1 | 389 | 8.0216 | 0 | 24 | OFF | 8.02 | Saison estivale : Chauffage EC OFF
2026-05-01 15:00:00 | 15 | 20.05 | 1 | 402 | 8.4672 | 0 | 24 | OFF | 8.47 | Saison estivale : Chauffage EC OFF
2026-05-01 16:00:00 | 16 | 22.05 | 1 | 400 | 9.0764 | 0 | 24 | OFF | 9.08 | Saison estivale : Chauffage EC OFF
2026-05-01 17:00:00 | 17 | 19.9 | 1 | 415 | 9.8273 | 0 | 24 | OFF | 9.83 | Saison estivale : Chauffage EC OFF
2026-05-01 18:00:00 | 18 | 16.7 | 1 | 322 | 9.7361 | 0 | 24 | OFF | 9.74 | Saison estivale : Chauffage EC OFF
2026-05-01 19:00:00 | 19 | 18.1 | 1 | 272 | 9.8471 | 0 | 24 | OFF | 9.85 | Saison estivale : Chauffage EC OFF
2026-05-01 20:00:00 | 20 | 17.85 | 1 | 166 | 10.1869 | 0 | 24 | OFF | 10.19 | Saison estivale : Chauffage EC OFF
2026-05-01 21:00:00 | 21 | 16.25 | 1 | 127 | 10.3874 | 0 | 24 | OFF | 10.39 | Saison estivale : Chauffage EC OFF
2026-05-01 22:00:00 | 22 | 15.5 | 1 | 0 | 9.7627 | 0 | 24 | OFF | 9.76 | Saison estivale : Chauffage EC OFF
2026-05-01 23:00:00 | 23 | 15.3 | 1 | 0 | 16.2355 | 0 | 24 | OFF | 16.24 | Saison estivale : Chauffage EC OFF
2026-05-02 00:00:00 | 0 | 15 | 1 | 0 | 5.2037 | 0 | 24 | OFF | 5.2 | Saison estivale : Chauffage EC OFF
2026-05-02 01:00:00 | 1 | 14.5 | 1 | 0 | 7.7964 | 0 | 24 | OFF | 7.8 | Saison estivale : Chauffage EC OFF
2026-05-02 02:00:00 | 2 | 14.05 | 1 | 0 | 6.5292 | 0 | 24 | OFF | 6.53 | Saison estivale : Chauffage EC OFF
2026-05-02 03:00:00 | 3 | 13.3 | 1 | 0 | 7.9061 | 0 | 24 | OFF | 7.91 | Saison estivale : Chauffage EC OFF
2026-05-02 04:00:00 | 4 | 13.1 | 1 | 0 | 7.9545 | 0 | 24 | OFF | 7.95 | Saison estivale : Chauffage EC OFF
2026-05-02 05:00:00 | 5 | 12.7 | 1 | 0 | 8.9659 | 0 | 24 | OFF | 8.97 | Saison estivale : Chauffage EC OFF
2026-05-02 06:00:00 | 6 | 11.65 | 1 | 0 | 9.2325 | 0 | 24 | OFF | 9.23 | Saison estivale : Chauffage EC OFF
2026-05-02 07:00:00 | 7 | 11 | 1 | 0 | 8.2015 | 0 | 24 | OFF | 8.2 | Saison estivale : Chauffage EC OFF
2026-05-02 08:00:00 | 8 | 12.35 | 1 | 0 | 14.6308 | 0 | 24 | OFF | 14.63 | Saison estivale : Chauffage EC OFF
2026-05-02 09:00:00 | 9 | 14 | 1 | 198 | 10.9677 | 0 | 24 | OFF | 10.97 | Saison estivale : Chauffage EC OFF
2026-05-02 10:00:00 | 10 | 16.3 | 1 | 476 | 7.8832 | 0 | 24 | OFF | 7.88 | Saison estivale : Chauffage EC OFF
2026-05-02 11:00:00 | 11 | 18.1 | 1 | 360 | 4.2893 | 0 | 24 | OFF | 4.29 | Saison estivale : Chauffage EC OFF
2026-05-02 12:00:00 | 12 | 18.7 | 1 | 485 | 8.0019 | 0 | 24 | OFF | 8 | Saison estivale : Chauffage EC OFF
2026-05-02 13:00:00 | 13 | 20 | 1 | 448 | 7.1695 | 0 | 24 | OFF | 7.17 | Saison estivale : Chauffage EC OFF
2026-05-02 14:00:00 | 14 | 17.45 | 1 | 441 | 7.1884 | 0 | 24 | OFF | 7.19 | Saison estivale : Chauffage EC OFF
2026-05-02 15:00:00 | 15 | 19.4 | 1 | 441 | 8.2361 | 0 | 24 | OFF | 8.24 | Saison estivale : Chauffage EC OFF
2026-05-02 16:00:00 | 16 | 17.5 | 1 | 442 | 8.7628 | 0 | 24 | OFF | 8.76 | Saison estivale : Chauffage EC OFF
2026-05-02 17:00:00 | 17 | 17.55 | 1 | 459 | 9.3764 | 0 | 24 | OFF | 9.38 | Saison estivale : Chauffage EC OFF
2026-05-02 18:00:00 | 18 | 16.95 | 1 | 368 | 9.7365 | 0 | 24 | OFF | 9.74 | Saison estivale : Chauffage EC OFF
2026-05-02 19:00:00 | 19 | 17.7 | 1 | 320 | 9.8465 | 0 | 24 | OFF | 9.85 | Saison estivale : Chauffage EC OFF
2026-05-02 20:00:00 | 20 | 17.55 | 1 | 287 | 10.241 | 0 | 24 | OFF | 10.24 | Saison estivale : Chauffage EC OFF
2026-05-02 21:00:00 | 21 | 16.4 | 1 | 357 | 9.7557 | 0 | 24 | OFF | 9.76 | Saison estivale : Chauffage EC OFF
2026-05-02 22:00:00 | 22 | 15.6 | 1 | 0 | 9.4963 | 0 | 24 | OFF | 9.5 | Saison estivale : Chauffage EC OFF
2026-05-02 23:00:00 | 23 | 15 | 1 | 0 | 16.309 | 0 | 24 | OFF | 16.31 | Saison estivale : Chauffage EC OFF
2026-05-03 00:00:00 | 0 | 14.65 | 1 | 0 | 9.3351 | 0 | 24 | OFF | 9.34 | Saison estivale : Chauffage EC OFF
2026-05-03 01:00:00 | 1 | 14.3 | 1 | 0 | 9.7315 | 0 | 24 | OFF | 9.73 | Saison estivale : Chauffage EC OFF
2026-05-03 02:00:00 | 2 | 14.3 | 1 | 0 | 9.5517 | 0 | 24 | OFF | 9.55 | Saison estivale : Chauffage EC OFF
2026-05-03 03:00:00 | 3 | 13.85 | 1 | 0 | 9.0065 | 0 | 24 | OFF | 9.01 | Saison estivale : Chauffage EC OFF
2026-05-03 04:00:00 | 4 | 13.85 | 1 | 0 | 8.7399 | 0 | 24 | OFF | 8.74 | Saison estivale : Chauffage EC OFF
2026-05-03 05:00:00 | 5 | 13.7 | 1 | 0 | 9.4551 | 0 | 24 | OFF | 9.46 | Saison estivale : Chauffage EC OFF
2026-05-03 06:00:00 | 6 | 13.6 | 1 | 0 | 10.0168 | 0 | 24 | OFF | 10.02 | Saison estivale : Chauffage EC OFF
2026-05-03 07:00:00 | 7 | 13.6 | 1 | 0 | 9.7432 | 0 | 24 | OFF | 9.74 | Saison estivale : Chauffage EC OFF
2026-05-03 08:00:00 | 8 | 13.5 | 1 | 0 | 13.0667 | 0 | 24 | OFF | 13.07 | Saison estivale : Chauffage EC OFF
2026-05-03 09:00:00 | 9 | 13.85 | 1 | 73 | 8.3079 | 0 | 24 | OFF | 8.31 | Saison estivale : Chauffage EC OFF
2026-05-03 10:00:00 | 10 | 13.9 | 1 | 205 | 8.2015 | 0 | 24 | OFF | 8.2 | Saison estivale : Chauffage EC OFF
2026-05-03 11:00:00 | 11 | 15.05 | 1 | 157 | 8.584 | 0 | 24 | OFF | 8.58 | Saison estivale : Chauffage EC OFF
2026-05-03 12:00:00 | 12 | 16.6 | 1 | 119 | 9.6204 | 0 | 24 | OFF | 9.62 | Saison estivale : Chauffage EC OFF
2026-05-03 13:00:00 | 13 | 17.85 | 1 | 58 | 9.0936 | 0 | 24 | OFF | 9.09 | Saison estivale : Chauffage EC OFF
2026-05-03 14:00:00 | 14 | 17.9 | 1 | 51 | 8.9194 | 0 | 24 | OFF | 8.92 | Saison estivale : Chauffage EC OFF
2026-05-03 15:00:00 | 15 | 16.7 | 1 | 58 | 10.0716 | 0 | 24 | OFF | 10.07 | Saison estivale : Chauffage EC OFF
2026-05-03 16:00:00 | 16 | 18.15 | 1 | 53 | 10.0816 | 0 | 24 | OFF | 10.08 | Saison estivale : Chauffage EC OFF
2026-05-03 17:00:00 | 17 | 18.5 | 1 | 47 | 9.787 | 0 | 24 | OFF | 9.79 | Saison estivale : Chauffage EC OFF
2026-05-03 18:00:00 | 18 | 18.35 | 1 | 36 | 9.9765 | 0 | 24 | OFF | 9.98 | Saison estivale : Chauffage EC OFF
2026-05-03 19:00:00 | 19 | 17.9 | 1 | 21 | 10.224 | 0 | 24 | OFF | 10.22 | Saison estivale : Chauffage EC OFF
2026-05-03 20:00:00 | 20 | 16.8 | 1 | 2 | 10.5599 | 0 | 24 | OFF | 10.56 | Saison estivale : Chauffage EC OFF
2026-05-03 21:00:00 | 21 | 15.6 | 1 | 279 | 9.3415 | 0 | 24 | OFF | 9.34 | Saison estivale : Chauffage EC OFF
2026-05-03 22:00:00 | 22 | 14.05 | 1 | 0 | 11.207 | 0 | 24 | OFF | 11.21 | Saison estivale : Chauffage EC OFF
2026-05-03 23:00:00 | 23 | 13.5 | 1 | 0 | 11.7635 | 0 | 24 | OFF | 11.76 | Saison estivale : Chauffage EC OFF
2026-05-04 00:00:00 | 0 | 13.35 | 1 | 0 | 7.6191 | 0 | 24 | OFF | 7.62 | Saison estivale : Chauffage EC OFF
2026-05-04 01:00:00 | 1 | 12.8 | 1 | 0 | 7.7227 | 0 | 24 | OFF | 7.72 | Saison estivale : Chauffage EC OFF
2026-05-04 02:00:00 | 2 | 13.3 | 1 | 0 | 7.6025 | 0 | 24 | OFF | 7.6 | Saison estivale : Chauffage EC OFF
2026-05-04 03:00:00 | 3 | 13 | 1 | 0 | 7.3306 | 0 | 24 | OFF | 7.33 | Saison estivale : Chauffage EC OFF
2026-05-04 04:00:00 | 4 | 13.15 | 1 | 0 | 7.1657 | 0 | 24 | OFF | 7.17 | Saison estivale : Chauffage EC OFF
2026-05-04 05:00:00 | 5 | 12.7 | 1 | 0 | 8.7209 | 0 | 24 | OFF | 8.72 | Saison estivale : Chauffage EC OFF
2026-05-04 06:00:00 | 6 | 12.4 | 1 | 0 | 9.9313 | 0 | 24 | OFF | 9.93 | Saison estivale : Chauffage EC OFF
2026-05-04 07:00:00 | 7 | 12.5 | 1 | 0 | 11.0684 | 0 | 24 | OFF | 11.07 | Saison estivale : Chauffage EC OFF
2026-05-04 08:00:00 | 8 | 12.9 | 1 | 0 | 10.3443 | 0 | 24 | OFF | 10.34 | Saison estivale : Chauffage EC OFF
2026-05-04 09:00:00 | 9 | 14.1 | 1 | 0 | 9.2345 | 0 | 24 | OFF | 9.23 | Saison estivale : Chauffage EC OFF
2026-05-04 10:00:00 | 10 | 14.75 | 1 | 139 | 7.4565 | 0 | 24 | OFF | 7.46 | Saison estivale : Chauffage EC OFF
2026-05-04 11:00:00 | 11 | 15.4 | 1 | 94 | 6.8345 | 0 | 24 | OFF | 6.83 | Saison estivale : Chauffage EC OFF
2026-05-04 12:00:00 | 12 | 15.75 | 1 | 65 | 7.576 | 0 | 24 | OFF | 7.58 | Saison estivale : Chauffage EC OFF
2026-05-04 13:00:00 | 13 | 14.85 | 1 | 47 | 8.1858 | 0 | 24 | OFF | 8.19 | Saison estivale : Chauffage EC OFF
2026-05-04 14:00:00 | 14 | 14.75 | 1 | 74 | 7.9185 | 0 | 24 | OFF | 7.92 | Saison estivale : Chauffage EC OFF
2026-05-04 15:00:00 | 15 | 14.4 | 1 | 36 | 8.0334 | 0 | 24 | OFF | 8.03 | Saison estivale : Chauffage EC OFF
2026-05-04 16:00:00 | 16 | 16 | 1 | 49 | 7.4111 | 0 | 24 | OFF | 7.41 | Saison estivale : Chauffage EC OFF
2026-05-04 17:00:00 | 17 | 16.95 | 1 | 17 | 7.4084 | 0 | 24 | OFF | 7.41 | Saison estivale : Chauffage EC OFF
2026-05-04 18:00:00 | 18 | 17.3 | 1 | 0 | 8.3914 | 0 | 24 | OFF | 8.39 | Saison estivale : Chauffage EC OFF
2026-05-04 19:00:00 | 19 | 16.95 | 1 | 24 | 6.8726 | 0 | 24 | OFF | 6.87 | Saison estivale : Chauffage EC OFF
2026-05-04 20:00:00 | 20 | 14.4 | 1 | 19 | 7.6784 | 0 | 24 | OFF | 7.68 | Saison estivale : Chauffage EC OFF
2026-05-04 21:00:00 | 21 | 13.55 | 1 | 13 | 7.6939 | 0 | 24 | OFF | 7.69 | Saison estivale : Chauffage EC OFF
2026-05-04 22:00:00 | 22 | 13.1 | 1 | 0 | 9.3818 | 0 | 24 | OFF | 9.38 | Saison estivale : Chauffage EC OFF
2026-05-04 23:00:00 | 23 | 12.4 | 1 | 0 | 10.9982 | 0 | 24 | OFF | 11 | Saison estivale : Chauffage EC OFF
2026-05-05 00:00:00 | 0 | 12.45 | 1 | 0 | 9.1875 | 0 | 24 | OFF | 9.19 | Saison estivale : Chauffage EC OFF
2026-05-05 01:00:00 | 1 | 12.2 | 1 | 0 | 8.9082 | 0 | 24 | OFF | 8.91 | Saison estivale : Chauffage EC OFF
2026-05-05 02:00:00 | 2 | 12.65 | 1 | 0 | 9.2683 | 0 | 24 | OFF | 9.27 | Saison estivale : Chauffage EC OFF
2026-05-05 03:00:00 | 3 | 12.6 | 1 | 0 | 9.2458 | 0 | 24 | OFF | 9.25 | Saison estivale : Chauffage EC OFF
2026-05-05 04:00:00 | 4 | 12.35 | 1 | 0 | 8.8504 | 0 | 24 | OFF | 8.85 | Saison estivale : Chauffage EC OFF
2026-05-05 05:00:00 | 5 | 11.95 | 1 | 0 | 9.6293 | 0 | 24 | OFF | 9.63 | Saison estivale : Chauffage EC OFF
2026-05-05 06:00:00 | 6 | 11.95 | 1 | 0 | 10.6957 | 0 | 24 | OFF | 10.7 | Saison estivale : Chauffage EC OFF
2026-05-05 07:00:00 | 7 | 11.8 | 1 | 0 | 8.7734 | 0 | 24 | OFF | 8.77 | Saison estivale : Chauffage EC OFF
2026-05-05 08:00:00 | 8 | 12.25 | 1 | 0 | 12.1156 | 0 | 24 | OFF | 12.12 | Saison estivale : Chauffage EC OFF
2026-05-05 09:00:00 | 9 | 12.8 | 1 | 0 | 13.3992 | 0 | 24 | OFF | 13.4 | Saison estivale : Chauffage EC OFF
2026-05-05 10:00:00 | 10 | 14.05 | 1 | 172 | 8.2105 | 0 | 24 | OFF | 8.21 | Saison estivale : Chauffage EC OFF
2026-05-05 11:00:00 | 11 | 15.05 | 1 | 200 | 8.2522 | 0 | 24 | OFF | 8.25 | Saison estivale : Chauffage EC OFF
2026-05-05 12:00:00 | 12 | 16.2 | 1 | 165 | 9.1819 | 0 | 24 | OFF | 9.18 | Saison estivale : Chauffage EC OFF
2026-05-05 13:00:00 | 13 | 17.15 | 1 | 74 | 8.7573 | 0 | 24 | OFF | 8.76 | Saison estivale : Chauffage EC OFF
2026-05-05 14:00:00 | 14 | 16.5 | 1 | 73 | 9.7688 | 0 | 24 | OFF | 9.77 | Saison estivale : Chauffage EC OFF
2026-05-05 15:00:00 | 15 | 16.25 | 1 | 59 | 10.1238 | 0 | 24 | OFF | 10.12 | Saison estivale : Chauffage EC OFF
2026-05-05 16:00:00 | 16 | 15.1 | 1 | 51 | 10.1986 | 0 | 24 | OFF | 10.2 | Saison estivale : Chauffage EC OFF
2026-05-05 17:00:00 | 17 | 15.7 | 1 | 40 | 10.4589 | 0 | 24 | OFF | 10.46 | Saison estivale : Chauffage EC OFF
2026-05-05 18:00:00 | 18 | 15.45 | 1 | 27 | 10.0105 | 0 | 24 | OFF | 10.01 | Saison estivale : Chauffage EC OFF
2026-05-05 19:00:00 | 19 | 14.7 | 1 | 16 | 10.2007 | 0 | 24 | OFF | 10.2 | Saison estivale : Chauffage EC OFF
2026-05-05 20:00:00 | 20 | 13.35 | 1 | 50 | 10.1829 | 0 | 24 | OFF | 10.18 | Saison estivale : Chauffage EC OFF
2026-05-05 21:00:00 | 21 | 12.35 | 1 | 3 | 10.2346 | 0 | 24 | OFF | 10.23 | Saison estivale : Chauffage EC OFF
2026-05-05 22:00:00 | 22 | 11.25 | 1 | 0 | 14.1715 | 0 | 24 | OFF | 14.17 | Saison estivale : Chauffage EC OFF
2026-05-05 23:00:00 | 23 | 11.05 | 1 | 0 | 12.617 | 0 | 24 | OFF | 12.62 | Saison estivale : Chauffage EC OFF
2026-05-06 00:00:00 | 0 | 10.75 | 1 | 0 | 9.7994 | 0 | 24 | OFF | 9.8 | Saison estivale : Chauffage EC OFF
2026-05-06 01:00:00 | 1 | 10.55 | 1 | 0 | 9.6664 | 0 | 24 | OFF | 9.67 | Saison estivale : Chauffage EC OFF
2026-05-06 02:00:00 | 2 | 10.5 | 1 | 0 | 10.7655 | 0 | 24 | OFF | 10.77 | Saison estivale : Chauffage EC OFF
2026-05-06 03:00:00 | 3 | 10.55 | 1 | 0 | 9.7776 | 0 | 24 | OFF | 9.78 | Saison estivale : Chauffage EC OFF
2026-05-06 04:00:00 | 4 | 10.9 | 1 | 0 | 8.8895 | 0 | 24 | OFF | 8.89 | Saison estivale : Chauffage EC OFF
2026-05-06 05:00:00 | 5 | 10.95 | 1 | 0 | 9.3255 | 0 | 24 | OFF | 9.33 | Saison estivale : Chauffage EC OFF
2026-05-06 06:00:00 | 6 | 10.95 | 1 | 0 | 12.5184 | 0 | 24 | OFF | 12.52 | Saison estivale : Chauffage EC OFF
2026-05-06 07:00:00 | 7 | 10.65 | 1 | 0 | 15.4501 | 0 | 24 | OFF | 15.45 | Saison estivale : Chauffage EC OFF
2026-05-06 08:00:00 | 8 | 10.95 | 1 | 0 | 15.116 | 0 | 24 | OFF | 15.12 | Saison estivale : Chauffage EC OFF
2026-05-06 09:00:00 | 9 | 11.45 | 1 | 0 | 14.2147 | 0 | 24 | OFF | 14.21 | Saison estivale : Chauffage EC OFF
2026-05-06 10:00:00 | 10 | 12.2 | 1 | 108 | 10.4229 | 0 | 24 | OFF | 10.42 | Saison estivale : Chauffage EC OFF
2026-05-06 11:00:00 | 11 | 12.45 | 1 | 138 | 9.7619 | 0 | 24 | OFF | 9.76 | Saison estivale : Chauffage EC OFF
2026-05-06 12:00:00 | 12 | 12.8 | 1 | 98 | 10.8 | 0 | 24 | OFF | 10.8 | Saison estivale : Chauffage EC OFF
2026-05-06 13:00:00 | 13 | 13.35 | 1 | 61 | 10.1663 | 0 | 24 | OFF | 10.17 | Saison estivale : Chauffage EC OFF
2026-05-06 14:00:00 | 14 | 12.8 | 1 | 103 | 9.5278 | 0 | 24 | OFF | 9.53 | Saison estivale : Chauffage EC OFF
2026-05-06 15:00:00 | 15 | 13.8 | 1 | 56 | 10.6599 | 0 | 24 | OFF | 10.66 | Saison estivale : Chauffage EC OFF
2026-05-06 16:00:00 | 16 | 13.05 | 1 | 58 | 11.1846 | 0 | 24 | OFF | 11.18 | Saison estivale : Chauffage EC OFF
2026-05-06 17:00:00 | 17 | 13.3 | 1 | 48 | 11.219 | 0 | 24 | OFF | 11.22 | Saison estivale : Chauffage EC OFF
2026-05-06 18:00:00 | 18 | 13.95 | 1 | 64 | 10.5514 | 0 | 24 | OFF | 10.55 | Saison estivale : Chauffage EC OFF
2026-05-06 19:00:00 | 19 | 13.85 | 1 | 22 | 11.1596 | 0 | 24 | OFF | 11.16 | Saison estivale : Chauffage EC OFF
2026-05-06 20:00:00 | 20 | 13.7 | 1 | 31 | 11.0409 | 0 | 24 | OFF | 11.04 | Saison estivale : Chauffage EC OFF
2026-05-06 21:00:00 | 21 | 12.35 | 1 | 13 | 9.7701 | 0 | 24 | OFF | 9.77 | Saison estivale : Chauffage EC OFF
2026-05-06 22:00:00 | 22 | 11.8 | 1 | 0 | 14.1908 | 0 | 24 | OFF | 14.19 | Saison estivale : Chauffage EC OFF
2026-05-06 23:00:00 | 23 | 10.9 | 1 | 0 | 13.5412 | 0 | 24 | OFF | 13.54 | Saison estivale : Chauffage EC OFF
2026-05-07 00:00:00 | 0 | 9.25 | 1 | 0 | 9.6541 | 0 | 24 | OFF | 9.65 | Saison estivale : Chauffage EC OFF
2026-05-07 01:00:00 | 1 | 8.85 | 1 | 0 | 9.3513 | 0 | 24 | OFF | 9.35 | Saison estivale : Chauffage EC OFF
2026-05-07 02:00:00 | 2 | 10.65 | 1 | 0 | 9.2676 | 0 | 24 | OFF | 9.27 | Saison estivale : Chauffage EC OFF
2026-05-07 03:00:00 | 3 | 9.55 | 1 | 0 | 9.5894 | 0 | 24 | OFF | 9.59 | Saison estivale : Chauffage EC OFF
2026-05-07 04:00:00 | 4 | 8.7 | 1 | 0 | 9.6151 | 0 | 24 | OFF | 9.62 | Saison estivale : Chauffage EC OFF
2026-05-07 05:00:00 | 5 | 8.15 | 1 | 0 | 10.6404 | 0 | 24 | OFF | 10.64 | Saison estivale : Chauffage EC OFF
2026-05-07 06:00:00 | 6 | 7.85 | 1 | 0 | 19.2679 | 0 | 24 | OFF | 19.27 | Saison estivale : Chauffage EC OFF
2026-05-07 07:00:00 | 7 | 8.05 | 1 | 0 | 38.8332 | 0 | 24 | OFF | 38.83 | Saison estivale : Chauffage EC OFF
2026-05-07 08:00:00 | 8 | 9.75 | 1 | 0 | 35.8407 | 0 | 24 | OFF | 35.84 | Saison estivale : Chauffage EC OFF
2026-05-07 09:00:00 | 9 | 11.55 | 1 | 0 | 14.0305 | 0 | 24 | OFF | 14.03 | Saison estivale : Chauffage EC OFF
2026-05-07 10:00:00 | 10 | 13.55 | 1 | 133 | 8.1472 | 0 | 24 | OFF | 8.15 | Saison estivale : Chauffage EC OFF
2026-05-07 11:00:00 | 11 | 14.9 | 1 | 192 | 7.9536 | 0 | 24 | OFF | 7.95 | Saison estivale : Chauffage EC OFF
2026-05-07 12:00:00 | 12 | 15.65 | 1 | 93 | 8.0546 | 0 | 24 | OFF | 8.05 | Saison estivale : Chauffage EC OFF
2026-05-07 13:00:00 | 13 | 16.1 | 1 | 65 | 8.1607 | 0 | 24 | OFF | 8.16 | Saison estivale : Chauffage EC OFF
2026-05-07 14:00:00 | 14 | 17.05 | 1 | 62 | 8.0579 | 0 | 24 | OFF | 8.06 | Saison estivale : Chauffage EC OFF
2026-05-07 15:00:00 | 15 | 17.55 | 1 | 64 | 8.963 | 0 | 24 | OFF | 8.96 | Saison estivale : Chauffage EC OFF
2026-05-07 16:00:00 | 16 | 17.85 | 1 | 36 | 9.2959 | 0 | 24 | OFF | 9.3 | Saison estivale : Chauffage EC OFF
2026-05-07 17:00:00 | 17 | 17.95 | 1 | 37 | 10.1565 | 0 | 24 | OFF | 10.16 | Saison estivale : Chauffage EC OFF
2026-05-07 18:00:00 | 18 | 17.75 | 1 | 37 | 9.8288 | 0 | 24 | OFF | 9.83 | Saison estivale : Chauffage EC OFF
2026-05-07 19:00:00 | 19 | 17.1 | 1 | 32 | 10.1382 | 0 | 24 | OFF | 10.14 | Saison estivale : Chauffage EC OFF
2026-05-07 20:00:00 | 20 | 16.05 | 1 | 17 | 10.2303 | 0 | 24 | OFF | 10.23 | Saison estivale : Chauffage EC OFF
2026-05-07 21:00:00 | 21 | 14.2 | 1 | 8 | 9.5709 | 0 | 24 | OFF | 9.57 | Saison estivale : Chauffage EC OFF
2026-05-07 22:00:00 | 22 | 13.35 | 1 | 0 | 11.3828 | 0 | 24 | OFF | 11.38 | Saison estivale : Chauffage EC OFF
2026-05-07 23:00:00 | 23 | 12.9 | 1 | 0 | 13.2163 | 0 | 24 | OFF | 13.22 | Saison estivale : Chauffage EC OFF
2026-05-08 00:00:00 | 0 | 12.15 | 1 | 0 | 4.9904 | 0 | 24 | OFF | 4.99 | Saison estivale : Chauffage EC OFF
2026-05-08 01:00:00 | 1 | 11.45 | 1 | 0 | 7.9902 | 0 | 24 | OFF | 7.99 | Saison estivale : Chauffage EC OFF
2026-05-08 02:00:00 | 2 | 11.15 | 1 | 0 | 6.7195 | 0 | 24 | OFF | 6.72 | Saison estivale : Chauffage EC OFF
2026-05-08 03:00:00 | 3 | 10.7 | 1 | 0 | 7.9534 | 0 | 24 | OFF | 7.95 | Saison estivale : Chauffage EC OFF
2026-05-08 04:00:00 | 4 | 10.1 | 1 | 0 | 8.1963 | 0 | 24 | OFF | 8.2 | Saison estivale : Chauffage EC OFF
2026-05-08 05:00:00 | 5 | 9.5 | 1 | 0 | 9.2096 | 0 | 24 | OFF | 9.21 | Saison estivale : Chauffage EC OFF
2026-05-08 06:00:00 | 6 | 8.95 | 1 | 0 | 16.9486 | 0 | 24 | OFF | 16.95 | Saison estivale : Chauffage EC OFF
2026-05-08 07:00:00 | 7 | 8.8 | 1 | 0 | 29.5374 | 0 | 24 | OFF | 29.54 | Saison estivale : Chauffage EC OFF
2026-05-08 08:00:00 | 8 | 10.95 | 1 | 0 | 14.1382 | 0 | 24 | OFF | 14.14 | Saison estivale : Chauffage EC OFF
2026-05-08 09:00:00 | 9 | 12.85 | 1 | 141 | 12.2966 | 0 | 24 | OFF | 12.3 | Saison estivale : Chauffage EC OFF
2026-05-08 10:00:00 | 10 | 14.75 | 1 | 357 | 6.6832 | 0 | 24 | OFF | 6.68 | Saison estivale : Chauffage EC OFF
2026-05-08 11:00:00 | 11 | 16.65 | 1 | 402 | 2.2281 | 0 | 24 | OFF | 2.23 | Saison estivale : Chauffage EC OFF
2026-05-08 12:00:00 | 12 | 18.3 | 1 | 385 | 7.8445 | 0 | 24 | OFF | 7.84 | Saison estivale : Chauffage EC OFF
2026-05-08 13:00:00 | 13 | 19.55 | 1 | 351 | 6.1988 | 0 | 24 | OFF | 6.2 | Saison estivale : Chauffage EC OFF
2026-05-08 14:00:00 | 14 | 20.75 | 1 | 341 | 7.9955 | 0 | 24 | OFF | 8 | Saison estivale : Chauffage EC OFF
2026-05-08 15:00:00 | 15 | 21.2 | 1 | 368 | 8.1604 | 0 | 24 | OFF | 8.16 | Saison estivale : Chauffage EC OFF
2026-05-08 16:00:00 | 16 | 21.55 | 1 | 341 | 8.9848 | 0 | 24 | OFF | 8.98 | Saison estivale : Chauffage EC OFF
2026-05-08 17:00:00 | 17 | 21.4 | 1 | 324 | 10.2445 | 0 | 24 | OFF | 10.24 | Saison estivale : Chauffage EC OFF
2026-05-08 18:00:00 | 18 | 21.15 | 1 | 287 | 10.0647 | 0 | 24 | OFF | 10.06 | Saison estivale : Chauffage EC OFF
2026-05-08 19:00:00 | 19 | 19.35 | 1 | 191 | 9.9249 | 0 | 24 | OFF | 9.92 | Saison estivale : Chauffage EC OFF
2026-05-08 20:00:00 | 20 | 17.65 | 1 | 78 | 10.2799 | 0 | 24 | OFF | 10.28 | Saison estivale : Chauffage EC OFF
2026-05-08 21:00:00 | 21 | 16.65 | 1 | 78 | 10.3779 | 0 | 24 | OFF | 10.38 | Saison estivale : Chauffage EC OFF
2026-05-08 22:00:00 | 22 | 15.9 | 1 | 0 | 9.4735 | 0 | 24 | OFF | 9.47 | Saison estivale : Chauffage EC OFF
2026-05-08 23:00:00 | 23 | 15.35 | 1 | 0 | 16.2734 | 0 | 24 | OFF | 16.27 | Saison estivale : Chauffage EC OFF
2026-05-09 00:00:00 | 0 | 14.9 | 1 | 0 | 4.72 | 0 | 24 | OFF | 4.72 | Saison estivale : Chauffage EC OFF
2026-05-09 01:00:00 | 1 | 14.15 | 1 | 0 | 8.0544 | 0 | 24 | OFF | 8.05 | Saison estivale : Chauffage EC OFF
2026-05-09 02:00:00 | 2 | 14.65 | 1 | 0 | 6.8149 | 0 | 24 | OFF | 6.81 | Saison estivale : Chauffage EC OFF
2026-05-09 03:00:00 | 3 | 13.4 | 1 | 0 | 8.272 | 0 | 24 | OFF | 8.27 | Saison estivale : Chauffage EC OFF
2026-05-09 04:00:00 | 4 | 12.75 | 1 | 0 | 8.3152 | 0 | 24 | OFF | 8.32 | Saison estivale : Chauffage EC OFF
2026-05-09 05:00:00 | 5 | 11.8 | 1 | 0 | 9.3523 | 0 | 24 | OFF | 9.35 | Saison estivale : Chauffage EC OFF
2026-05-09 06:00:00 | 6 | 11.1 | 1 | 0 | 11.3807 | 0 | 24 | OFF | 11.38 | Saison estivale : Chauffage EC OFF
2026-05-09 07:00:00 | 7 | 11.25 | 1 | 0 | 13.0124 | 0 | 24 | OFF | 13.01 | Saison estivale : Chauffage EC OFF
2026-05-09 08:00:00 | 8 | 13.7 | 1 | 0 | 13.0169 | 0 | 24 | OFF | 13.02 | Saison estivale : Chauffage EC OFF
2026-05-09 09:00:00 | 9 | 15.3 | 1 | 286 | 11.1232 | 0 | 24 | OFF | 11.12 | Saison estivale : Chauffage EC OFF
2026-05-09 10:00:00 | 10 | 16.65 | 1 | 429 | 7.377 | 0 | 24 | OFF | 7.38 | Saison estivale : Chauffage EC OFF
2026-05-09 11:00:00 | 11 | 18.15 | 1 | 467 | 3.0374 | 0 | 24 | OFF | 3.04 | Saison estivale : Chauffage EC OFF
2026-05-09 12:00:00 | 12 | 19.45 | 1 | 483 | 8.4834 | 0 | 24 | OFF | 8.48 | Saison estivale : Chauffage EC OFF
2026-05-09 13:00:00 | 13 | 20.45 | 1 | 370 | 6.6426 | 0 | 24 | OFF | 6.64 | Saison estivale : Chauffage EC OFF
2026-05-09 14:00:00 | 14 | 22.05 | 1 | 385 | 8.1848 | 0 | 24 | OFF | 8.18 | Saison estivale : Chauffage EC OFF
2026-05-09 15:00:00 | 15 | 22.2 | 1 | 363 | 8.691 | 0 | 24 | OFF | 8.69 | Saison estivale : Chauffage EC OFF
2026-05-09 16:00:00 | 16 | 22.9 | 1 | 336 | 9.0522 | 0 | 24 | OFF | 9.05 | Saison estivale : Chauffage EC OFF
2026-05-09 17:00:00 | 17 | 23.1 | 1 | 347 | 10.1627 | 0 | 24 | OFF | 10.16 | Saison estivale : Chauffage EC OFF
2026-05-09 18:00:00 | 18 | 22.6 | 1 | 312 | 10.023 | 0 | 24 | OFF | 10.02 | Saison estivale : Chauffage EC OFF
2026-05-09 19:00:00 | 19 | 22 | 1 | 253 | 9.9003 | 0 | 24 | OFF | 9.9 | Saison estivale : Chauffage EC OFF
2026-05-09 20:00:00 | 20 | 21.35 | 1 | 116 | 10.13 | 0 | 24 | OFF | 10.13 | Saison estivale : Chauffage EC OFF
2026-05-09 21:00:00 | 21 | 19 | 1 | 102 | 10.3014 | 0 | 24 | OFF | 10.3 | Saison estivale : Chauffage EC OFF
2026-05-09 22:00:00 | 22 | 17.6 | 1 | 0 | 9.4526 | 0 | 24 | OFF | 9.45 | Saison estivale : Chauffage EC OFF
2026-05-09 23:00:00 | 23 | 16.7 | 1 | 0 | 15.6052 | 0 | 24 | OFF | 15.61 | Saison estivale : Chauffage EC OFF
2026-05-10 00:00:00 | 0 | 15.3 | 1 | 0 | 9.3768 | 0 | 24 | OFF | 9.38 | Saison estivale : Chauffage EC OFF
2026-05-10 01:00:00 | 1 | 15 | 1 | 0 | 9.4827 | 0 | 24 | OFF | 9.48 | Saison estivale : Chauffage EC OFF
2026-05-10 02:00:00 | 2 | 14.8 | 1 | 0 | 9.7489 | 0 | 24 | OFF | 9.75 | Saison estivale : Chauffage EC OFF
2026-05-10 03:00:00 | 3 | 14.05 | 1 | 0 | 9.3159 | 0 | 24 | OFF | 9.32 | Saison estivale : Chauffage EC OFF
2026-05-10 04:00:00 | 4 | 13.4 | 1 | 0 | 9.4381 | 0 | 24 | OFF | 9.44 | Saison estivale : Chauffage EC OFF
2026-05-10 05:00:00 | 5 | 13.95 | 1 | 0 | 10.0797 | 0 | 24 | OFF | 10.08 | Saison estivale : Chauffage EC OFF
2026-05-10 06:00:00 | 6 | 13.65 | 1 | 0 | 11.698 | 0 | 24 | OFF | 11.7 | Saison estivale : Chauffage EC OFF
2026-05-10 07:00:00 | 7 | 12.95 | 1 | 0 | 12.3878 | 0 | 24 | OFF | 12.39 | Saison estivale : Chauffage EC OFF
2026-05-10 08:00:00 | 8 | 13.95 | 1 | 0 | 12.7004 | 0 | 24 | OFF | 12.7 | Saison estivale : Chauffage EC OFF
2026-05-10 09:00:00 | 9 | 15.2 | 1 | 114 | 9.5968 | 0 | 24 | OFF | 9.6 | Saison estivale : Chauffage EC OFF
2026-05-10 10:00:00 | 10 | 16.8 | 1 | 87 | 9.2044 | 0 | 24 | OFF | 9.2 | Saison estivale : Chauffage EC OFF
2026-05-10 11:00:00 | 11 | 17.8 | 1 | 68 | 8.727 | 0 | 24 | OFF | 8.73 | Saison estivale : Chauffage EC OFF
2026-05-10 12:00:00 | 12 | 18.5 | 1 | 56 | 9.7574 | 0 | 24 | OFF | 9.76 | Saison estivale : Chauffage EC OFF
2026-05-10 13:00:00 | 13 | 19.1 | 1 | 49 | 9.5609 | 0 | 24 | OFF | 9.56 | Saison estivale : Chauffage EC OFF
2026-05-10 14:00:00 | 14 | 19.75 | 1 | 48 | 8.6946 | 0 | 24 | OFF | 8.69 | Saison estivale : Chauffage EC OFF
2026-05-10 15:00:00 | 15 | 19.25 | 1 | 51 | 9.3166 | 0 | 24 | OFF | 9.32 | Saison estivale : Chauffage EC OFF
2026-05-10 16:00:00 | 16 | 15.5 | 1 | 62 | 10.4143 | 0 | 24 | OFF | 10.41 | Saison estivale : Chauffage EC OFF
2026-05-10 17:00:00 | 17 | 16.85 | 1 | 60 | 10.4455 | 0 | 24 | OFF | 10.45 | Saison estivale : Chauffage EC OFF
2026-05-10 18:00:00 | 18 | 16.95 | 1 | 25 | 9.9894 | 0 | 24 | OFF | 9.99 | Saison estivale : Chauffage EC OFF
2026-05-10 19:00:00 | 19 | 15.05 | 1 | 19 | 10.2384 | 0 | 24 | OFF | 10.24 | Saison estivale : Chauffage EC OFF
2026-05-10 20:00:00 | 20 | 15.15 | 1 | 6 | 10.3487 | 0 | 24 | OFF | 10.35 | Saison estivale : Chauffage EC OFF
2026-05-10 21:00:00 | 21 | 14.2 | 1 | 13 | 9.7479 | 0 | 24 | OFF | 9.75 | Saison estivale : Chauffage EC OFF
2026-05-10 22:00:00 | 22 | 13.3 | 1 | 0 | 11.7619 | 0 | 24 | OFF | 11.76 | Saison estivale : Chauffage EC OFF
2026-05-10 23:00:00 | 23 | 12.9 | 1 | 0 | 10.6796 | 0 | 24 | OFF | 10.68 | Saison estivale : Chauffage EC OFF
2026-05-11 00:00:00 | 0 | 12.8 | 1 | 0 | 10.2424 | 0 | 24 | OFF | 10.24 | Saison estivale : Chauffage EC OFF
2026-05-11 01:00:00 | 1 | 12.45 | 1 | 0 | 11.0035 | 0 | 24 | OFF | 11 | Saison estivale : Chauffage EC OFF
2026-05-11 02:00:00 | 2 | 12.7 | 1 | 0 | 8.5158 | 0 | 24 | OFF | 8.52 | Saison estivale : Chauffage EC OFF
2026-05-11 03:00:00 | 3 | 12.4 | 1 | 0 | 7.5984 | 0 | 24 | OFF | 7.6 | Saison estivale : Chauffage EC OFF
2026-05-11 04:00:00 | 4 | 12.05 | 1 | 0 | 7.5396 | 0 | 24 | OFF | 7.54 | Saison estivale : Chauffage EC OFF
2026-05-11 05:00:00 | 5 | 11.85 | 1 | 0 | 9.4207 | 0 | 24 | OFF | 9.42 | Saison estivale : Chauffage EC OFF
2026-05-11 06:00:00 | 6 | 12.05 | 1 | 0 | 9.8658 | 0 | 24 | OFF | 9.87 | Saison estivale : Chauffage EC OFF
2026-05-11 07:00:00 | 7 | 12.3 | 1 | 0 | 12.8846 | 0 | 24 | OFF | 12.88 | Saison estivale : Chauffage EC OFF
2026-05-11 08:00:00 | 8 | 12.35 | 1 | 0 | 13.9155 | 0 | 24 | OFF | 13.92 | Saison estivale : Chauffage EC OFF
2026-05-11 09:00:00 | 9 | 13.15 | 1 | 0 | 9.379 | 0 | 24 | OFF | 9.38 | Saison estivale : Chauffage EC OFF
2026-05-11 10:00:00 | 10 | 13.95 | 1 | 83 | 5.4134 | 0 | 24 | OFF | 5.41 | Saison estivale : Chauffage EC OFF
2026-05-11 11:00:00 | 11 | 13.8 | 1 | 95 | 5.8327 | 0 | 24 | OFF | 5.83 | Saison estivale : Chauffage EC OFF
2026-05-11 12:00:00 | 12 | 12.6 | 1 | 63 | 9.5849 | 0 | 24 | OFF | 9.58 | Saison estivale : Chauffage EC OFF
2026-05-11 13:00:00 | 13 | 13.1 | 1 | 77 | 8.0255 | 0 | 24 | OFF | 8.03 | Saison estivale : Chauffage EC OFF
2026-05-11 14:00:00 | 14 | 12.8 | 1 | 73 | 7.5027 | 0 | 24 | OFF | 7.5 | Saison estivale : Chauffage EC OFF
2026-05-11 15:00:00 | 15 | 13.2 | 1 | 49 | 10.0138 | 0 | 24 | OFF | 10.01 | Saison estivale : Chauffage EC OFF
2026-05-11 16:00:00 | 16 | 13.85 | 1 | 36 | 10.0305 | 0 | 24 | OFF | 10.03 | Saison estivale : Chauffage EC OFF
2026-05-11 17:00:00 | 17 | 13.55 | 1 | 29 | 10.1661 | 0 | 24 | OFF | 10.17 | Saison estivale : Chauffage EC OFF
2026-05-11 18:00:00 | 18 | 13.65 | 1 | 22 | 9.9418 | 0 | 24 | OFF | 9.94 | Saison estivale : Chauffage EC OFF
2026-05-11 19:00:00 | 19 | 12.9 | 1 | 16 | 10.1204 | 0 | 24 | OFF | 10.12 | Saison estivale : Chauffage EC OFF
2026-05-11 20:00:00 | 20 | 12.5 | 1 | 15 | 11.3048 | 0 | 24 | OFF | 11.3 | Saison estivale : Chauffage EC OFF
2026-05-11 21:00:00 | 21 | 12.3 | 1 | 9 | 11.7654 | 0 | 24 | OFF | 11.77 | Saison estivale : Chauffage EC OFF
2026-05-11 22:00:00 | 22 | 12 | 1 | 0 | 10.3818 | 0 | 24 | OFF | 10.38 | Saison estivale : Chauffage EC OFF
2026-05-11 23:00:00 | 23 | 10.95 | 1 | 0 | 11.0985 | 0 | 24 | OFF | 11.1 | Saison estivale : Chauffage EC OFF
2026-05-12 00:00:00 | 0 | 10.4 | 1 | 0 | 10.5885 | 0 | 24 | OFF | 10.59 | Saison estivale : Chauffage EC OFF
2026-05-12 01:00:00 | 1 | 10.05 | 1 | 0 | 9.9031 | 0 | 24 | OFF | 9.9 | Saison estivale : Chauffage EC OFF
2026-05-12 02:00:00 | 2 | 9.95 | 1 | 0 | 10.5057 | 0 | 24 | OFF | 10.51 | Saison estivale : Chauffage EC OFF
2026-05-12 03:00:00 | 3 | 9 | 1 | 0 | 11.044 | 0 | 24 | OFF | 11.04 | Saison estivale : Chauffage EC OFF
2026-05-12 04:00:00 | 4 | 8.2 | 1 | 0 | 29.1772 | 0 | 24 | OFF | 29.18 | Saison estivale : Chauffage EC OFF
2026-05-12 05:00:00 | 5 | 7.55 | 1 | 0 | 29.8251 | 0 | 24 | OFF | 29.83 | Saison estivale : Chauffage EC OFF
2026-05-12 06:00:00 | 6 | 7.05 | 1 | 0 | 34.7181 | 0 | 24 | OFF | 34.72 | Saison estivale : Chauffage EC OFF
2026-05-12 07:00:00 | 7 | 6.25 | 1 | 0 | 38.2983 | 0 | 24 | OFF | 38.3 | Saison estivale : Chauffage EC OFF
2026-05-12 08:00:00 | 8 | 8.8 | 1 | 0 | 22.7274 | 0 | 24 | OFF | 22.73 | Saison estivale : Chauffage EC OFF
2026-05-12 09:00:00 | 9 | 10.55 | 1 | 0 | 12.4347 | 0 | 24 | OFF | 12.43 | Saison estivale : Chauffage EC OFF
2026-05-12 10:00:00 | 10 | 12.15 | 1 | 188 | 5.2916 | 0 | 24 | OFF | 5.29 | Saison estivale : Chauffage EC OFF
2026-05-12 11:00:00 | 11 | 13.65 | 1 | 291 | 5.2336 | 0 | 24 | OFF | 5.23 | Saison estivale : Chauffage EC OFF
2026-05-12 12:00:00 | 12 | 14.25 | 1 | 124 | 7.1401 | 0 | 24 | OFF | 7.14 | Saison estivale : Chauffage EC OFF
2026-05-12 13:00:00 | 13 | 14.9 | 1 | 68 | 8.9426 | 0 | 24 | OFF | 8.94 | Saison estivale : Chauffage EC OFF
2026-05-12 14:00:00 | 14 | 15.8 | 1 | 48 | 10.0675 | 0 | 24 | OFF | 10.07 | Saison estivale : Chauffage EC OFF
2026-05-12 15:00:00 | 15 | 15.45 | 1 | 71 | 8.2199 | 0 | 24 | OFF | 8.22 | Saison estivale : Chauffage EC OFF
2026-05-12 16:00:00 | 16 | 16.15 | 1 | 48 | 10.2218 | 0 | 24 | OFF | 10.22 | Saison estivale : Chauffage EC OFF
2026-05-12 17:00:00 | 17 | 16.35 | 1 | 49 | 10.2952 | 0 | 24 | OFF | 10.3 | Saison estivale : Chauffage EC OFF
2026-05-12 18:00:00 | 18 | 15.6 | 1 | 46 | 10.0614 | 0 | 24 | OFF | 10.06 | Saison estivale : Chauffage EC OFF
2026-05-12 19:00:00 | 19 | 15.4 | 1 | 37 | 10.1415 | 0 | 24 | OFF | 10.14 | Saison estivale : Chauffage EC OFF
2026-05-12 20:00:00 | 20 | 15 | 1 | 20 | 10.1291 | 0 | 24 | OFF | 10.13 | Saison estivale : Chauffage EC OFF
2026-05-12 21:00:00 | 21 | 14.35 | 1 | 10 | 10.1531 | 0 | 24 | OFF | 10.15 | Saison estivale : Chauffage EC OFF
2026-05-12 22:00:00 | 22 | 13.55 | 1 | 0 | 10.5144 | 0 | 24 | OFF | 10.51 | Saison estivale : Chauffage EC OFF
2026-05-12 23:00:00 | 23 | 12.7 | 1 | 0 | 9.7134 | 0 | 24 | OFF | 9.71 | Saison estivale : Chauffage EC OFF
2026-05-13 00:00:00 | 0 | 12.25 | 1 | 0 | 9.3567 | 0 | 24 | OFF | 9.36 | Saison estivale : Chauffage EC OFF
2026-05-13 01:00:00 | 1 | 12 | 1 | 0 | 9.3469 | 0 | 24 | OFF | 9.35 | Saison estivale : Chauffage EC OFF
2026-05-13 02:00:00 | 2 | 10.45 | 1 | 0 | 10.1674 | 0 | 24 | OFF | 10.17 | Saison estivale : Chauffage EC OFF
2026-05-13 03:00:00 | 3 | 9.15 | 1 | 0 | 11.1441 | 0 | 24 | OFF | 11.14 | Saison estivale : Chauffage EC OFF
2026-05-13 04:00:00 | 4 | 8.9 | 1 | 0 | 10.8271 | 0 | 24 | OFF | 10.83 | Saison estivale : Chauffage EC OFF
2026-05-13 05:00:00 | 5 | 9.75 | 1 | 0 | 11.2613 | 0 | 24 | OFF | 11.26 | Saison estivale : Chauffage EC OFF
2026-05-13 06:00:00 | 6 | 8.45 | 1 | 0 | 21.7627 | 0 | 24 | OFF | 21.76 | Saison estivale : Chauffage EC OFF
2026-05-13 07:00:00 | 7 | 9.95 | 1 | 0 | 22.4001 | 0 | 24 | OFF | 22.4 | Saison estivale : Chauffage EC OFF
2026-05-13 08:00:00 | 8 | 11.3 | 1 | 0 | 15.3224 | 0 | 24 | OFF | 15.32 | Saison estivale : Chauffage EC OFF
2026-05-13 09:00:00 | 9 | 11.5 | 1 | 0 | 13.0871 | 0 | 24 | OFF | 13.09 | Saison estivale : Chauffage EC OFF
2026-05-13 10:00:00 | 10 | 11.95 | 1 | 160 | 5.25 | 0 | 24 | OFF | 5.25 | Saison estivale : Chauffage EC OFF
2026-05-13 11:00:00 | 11 | 12.7 | 1 | 200 | 4.9286 | 0 | 24 | OFF | 4.93 | Saison estivale : Chauffage EC OFF
2026-05-13 12:00:00 | 12 | 14.3 | 1 | 132 | 6.7093 | 0 | 24 | OFF | 6.71 | Saison estivale : Chauffage EC OFF
2026-05-13 13:00:00 | 13 | 15.7 | 1 | 63 | 8.9256 | 0 | 24 | OFF | 8.93 | Saison estivale : Chauffage EC OFF
2026-05-13 14:00:00 | 14 | 16.5 | 1 | 63 | 9.157 | 0 | 24 | OFF | 9.16 | Saison estivale : Chauffage EC OFF
2026-05-13 15:00:00 | 15 | 16.2 | 1 | 48 | 10.256 | 0 | 24 | OFF | 10.26 | Saison estivale : Chauffage EC OFF
2026-05-13 16:00:00 | 16 | 17.1 | 1 | 57 | 10.199 | 0 | 24 | OFF | 10.2 | Saison estivale : Chauffage EC OFF
2026-05-13 17:00:00 | 17 | 16.15 | 1 | 51 | 10.2947 | 0 | 24 | OFF | 10.29 | Saison estivale : Chauffage EC OFF
2026-05-13 18:00:00 | 18 | 15.2 | 1 | 56 | 10.0699 | 0 | 24 | OFF | 10.07 | Saison estivale : Chauffage EC OFF
2026-05-13 19:00:00 | 19 | 14.05 | 1 | 26 | 10.007 | 0 | 24 | OFF | 10.01 | Saison estivale : Chauffage EC OFF
2026-05-13 20:00:00 | 20 | 13.2 | 1 | 19 | 10.0428 | 0 | 24 | OFF | 10.04 | Saison estivale : Chauffage EC OFF
2026-05-13 21:00:00 | 21 | 12 | 1 | 13 | 10.606 | 0 | 24 | OFF | 10.61 | Saison estivale : Chauffage EC OFF
2026-05-13 22:00:00 | 22 | 10.6 | 1 | 0 | 11.3963 | 0 | 24 | OFF | 11.4 | Saison estivale : Chauffage EC OFF
2026-05-13 23:00:00 | 23 | 10.7 | 1 | 0 | 11.1201 | 0 | 24 | OFF | 11.12 | Saison estivale : Chauffage EC OFF
2026-05-14 00:00:00 | 0 | 10 | 1 | 0 | 6.896 | 0 | 24 | OFF | 6.9 | Saison estivale : Chauffage EC OFF
2026-05-14 01:00:00 | 1 | 9.35 | 1 | 0 | 7.1063 | 0 | 24 | OFF | 7.11 | Saison estivale : Chauffage EC OFF
2026-05-14 02:00:00 | 2 | 8.6 | 1 | 0 | 7.2012 | 0 | 24 | OFF | 7.2 | Saison estivale : Chauffage EC OFF
2026-05-14 03:00:00 | 3 | 8.45 | 1 | 0 | 8.7334 | 0 | 24 | OFF | 8.73 | Saison estivale : Chauffage EC OFF
2026-05-14 04:00:00 | 4 | 8.35 | 1 | 0 | 9.2105 | 0 | 24 | OFF | 9.21 | Saison estivale : Chauffage EC OFF
2026-05-14 05:00:00 | 5 | 7.6 | 1 | 0 | 9.5124 | 0 | 24 | OFF | 9.51 | Saison estivale : Chauffage EC OFF
2026-05-14 06:00:00 | 6 | 6.95 | 1 | 0 | 13.7293 | 0 | 24 | OFF | 13.73 | Saison estivale : Chauffage EC OFF
2026-05-14 07:00:00 | 7 | 6.85 | 1 | 0 | 55.898 | 0 | 24 | OFF | 55.9 | Saison estivale : Chauffage EC OFF
2026-05-14 08:00:00 | 8 | 8.35 | 1 | 0 | 41.3102 | 0 | 24 | OFF | 41.31 | Saison estivale : Chauffage EC OFF
2026-05-14 09:00:00 | 9 | 9.65 | 1 | 124 | 20.4004 | 0 | 24 | OFF | 20.4 | Saison estivale : Chauffage EC OFF
2026-05-14 10:00:00 | 10 | 10.95 | 1 | 387 | 13.2222 | 0 | 24 | OFF | 13.22 | Saison estivale : Chauffage EC OFF
2026-05-14 11:00:00 | 11 | 11.9 | 1 | 393 | 10.6297 | 0 | 24 | OFF | 10.63 | Saison estivale : Chauffage EC OFF
2026-05-14 12:00:00 | 12 | 12.3 | 1 | 347 | 12.1201 | 0 | 24 | OFF | 12.12 | Saison estivale : Chauffage EC OFF
2026-05-14 13:00:00 | 13 | 12.5 | 1 | 370 | 8.572 | 0 | 24 | OFF | 8.57 | Saison estivale : Chauffage EC OFF
2026-05-14 14:00:00 | 14 | 13.55 | 1 | 328 | 6.9331 | 0 | 24 | OFF | 6.93 | Saison estivale : Chauffage EC OFF
2026-05-14 15:00:00 | 15 | 14.1 | 1 | 359 | 9.134 | 0 | 24 | OFF | 9.13 | Saison estivale : Chauffage EC OFF
2026-05-14 16:00:00 | 16 | 11.85 | 1 | 384 | 10.1073 | 0 | 24 | OFF | 10.11 | Saison estivale : Chauffage EC OFF
2026-05-14 17:00:00 | 17 | 12.15 | 1 | 366 | 7.2692 | 0 | 24 | OFF | 7.27 | Saison estivale : Chauffage EC OFF
2026-05-14 18:00:00 | 18 | 11.8 | 1 | 285 | 8.6112 | 0 | 24 | OFF | 8.61 | Saison estivale : Chauffage EC OFF
2026-05-14 19:00:00 | 19 | 10.35 | 1 | 211 | 8.4947 | 0 | 24 | OFF | 8.49 | Saison estivale : Chauffage EC OFF
2026-05-14 20:00:00 | 20 | 10.35 | 1 | 125 | 8.1425 | 0 | 24 | OFF | 8.14 | Saison estivale : Chauffage EC OFF
2026-05-14 21:00:00 | 21 | 8.95 | 1 | 500 | 9.5334 | 0 | 24 | OFF | 9.53 | Saison estivale : Chauffage EC OFF
2026-05-14 22:00:00 | 22 | 8.35 | 1 | 0 | 11.1697 | 0 | 24 | OFF | 11.17 | Saison estivale : Chauffage EC OFF
2026-05-14 23:00:00 | 23 | 8.3 | 1 | 0 | 13.8303 | 0 | 24 | OFF | 13.83 | Saison estivale : Chauffage EC OFF
2026-05-15 00:00:00 | 0 | 7.95 | 1 | 0 | 8.0725 | 0 | 24 | OFF | 8.07 | Saison estivale : Chauffage EC OFF
2026-05-15 01:00:00 | 1 | 7.5 | 1 | 0 | 7.6938 | 0 | 24 | OFF | 7.69 | Saison estivale : Chauffage EC OFF
2026-05-15 02:00:00 | 2 | 6.9 | 1 | 0 | 7.8124 | 0 | 24 | OFF | 7.81 | Saison estivale : Chauffage EC OFF
2026-05-15 03:00:00 | 3 | 6.2 | 1 | 0 | 8.9173 | 0 | 24 | OFF | 8.92 | Saison estivale : Chauffage EC OFF
2026-05-15 04:00:00 | 4 | 5.65 | 1 | 0 | 9.5943 | 0 | 24 | OFF | 9.59 | Saison estivale : Chauffage EC OFF
2026-05-15 05:00:00 | 5 | 5.15 | 1 | 0 | 10.2216 | 0 | 24 | OFF | 10.22 | Saison estivale : Chauffage EC OFF
2026-05-15 06:00:00 | 6 | 4.8 | 1 | 0 | 14.8899 | 0 | 24 | OFF | 14.89 | Saison estivale : Chauffage EC OFF
2026-05-15 07:00:00 | 7 | 4.75 | 1 | 0 | 57.8283 | 0 | 24 | OFF | 57.83 | Saison estivale : Chauffage EC OFF
2026-05-15 08:00:00 | 8 | 6.2 | 1 | 0 | 54.688 | 0 | 24 | OFF | 54.69 | Saison estivale : Chauffage EC OFF
2026-05-15 09:00:00 | 9 | 7.75 | 1 | 333 | 34.5464 | 0 | 24 | OFF | 34.55 | Saison estivale : Chauffage EC OFF
2026-05-15 10:00:00 | 10 | 9.4 | 1 | 639 | 20.3941 | 0 | 24 | OFF | 20.39 | Saison estivale : Chauffage EC OFF
2026-05-15 11:00:00 | 11 | 10.85 | 1 | 750 | 13.4519 | 0 | 24 | OFF | 13.45 | Saison estivale : Chauffage EC OFF
2026-05-15 12:00:00 | 12 | 11.9 | 1 | 627 | 11.321 | 0 | 24 | OFF | 11.32 | Saison estivale : Chauffage EC OFF
2026-05-15 13:00:00 | 13 | 12.5 | 1 | 604 | 7.9998 | 0 | 24 | OFF | 8 | Saison estivale : Chauffage EC OFF
2026-05-15 14:00:00 | 14 | 13.15 | 1 | 654 | 9.8399 | 0 | 24 | OFF | 9.84 | Saison estivale : Chauffage EC OFF
2026-05-15 15:00:00 | 15 | 13.7 | 1 | 646 | 8.9818 | 0 | 24 | OFF | 8.98 | Saison estivale : Chauffage EC OFF
2026-05-15 16:00:00 | 16 | 14.15 | 1 | 628 | 6.5022 | 0 | 24 | OFF | 6.5 | Saison estivale : Chauffage EC OFF
2026-05-15 17:00:00 | 17 | 14.6 | 1 | 668 | 6.7091 | 0 | 24 | OFF | 6.71 | Saison estivale : Chauffage EC OFF
2026-05-15 18:00:00 | 18 | 14.35 | 1 | 607 | 6.436 | 0 | 24 | OFF | 6.44 | Saison estivale : Chauffage EC OFF
2026-05-15 19:00:00 | 19 | 13.8 | 1 | 534 | 6.6557 | 0 | 24 | OFF | 6.66 | Saison estivale : Chauffage EC OFF
2026-05-15 20:00:00 | 20 | 12.25 | 1 | 428 | 7.5066 | 0 | 24 | OFF | 7.51 | Saison estivale : Chauffage EC OFF
2026-05-15 21:00:00 | 21 | 10.55 | 1 | 750 | 7.6217 | 0 | 24 | OFF | 7.62 | Saison estivale : Chauffage EC OFF
2026-05-15 22:00:00 | 22 | 10.1 | 1 | 750 | 7.7857 | 0 | 24 | OFF | 7.79 | Saison estivale : Chauffage EC OFF
2026-05-15 23:00:00 | 23 | 8.85 | 1 | 0 | 12.2645 | 0 | 24 | OFF | 12.26 | Saison estivale : Chauffage EC OFF
2026-05-16 00:00:00 | 0 | 7.8 | 1 | 0 | 4.6275 | 0 | 24 | OFF | 4.63 | Saison estivale : Chauffage EC OFF
2026-05-16 01:00:00 | 1 | 8.65 | 1 | 0 | 4.6716 | 0 | 24 | OFF | 4.67 | Saison estivale : Chauffage EC OFF
2026-05-16 02:00:00 | 2 | 8.65 | 1 | 0 | 4.5435 | 0 | 24 | OFF | 4.54 | Saison estivale : Chauffage EC OFF
2026-05-16 03:00:00 | 3 | 8.3 | 1 | 0 | 5.5905 | 0 | 24 | OFF | 5.59 | Saison estivale : Chauffage EC OFF
2026-05-16 04:00:00 | 4 | 7.45 | 1 | 0 | 5.8849 | 0 | 24 | OFF | 5.88 | Saison estivale : Chauffage EC OFF
2026-05-16 05:00:00 | 5 | 6.7 | 1 | 0 | 6.2776 | 0 | 24 | OFF | 6.28 | Saison estivale : Chauffage EC OFF
2026-05-16 06:00:00 | 6 | 6.05 | 1 | 0 | 9.9017 | 0 | 24 | OFF | 9.9 | Saison estivale : Chauffage EC OFF
2026-05-16 07:00:00 | 7 | 5.9 | 1 | 0 | 41.4214 | 0 | 24 | OFF | 41.42 | Saison estivale : Chauffage EC OFF
2026-05-16 08:00:00 | 8 | 7.65 | 1 | 0 | 33.6077 | 0 | 24 | OFF | 33.61 | Saison estivale : Chauffage EC OFF
2026-05-16 09:00:00 | 9 | 9.3 | 1 | 380 | 12.9148 | 0 | 24 | OFF | 12.91 | Saison estivale : Chauffage EC OFF
2026-05-16 10:00:00 | 10 | 10.75 | 1 | 624 | 7.0749 | 0 | 24 | OFF | 7.07 | Saison estivale : Chauffage EC OFF
2026-05-16 11:00:00 | 11 | 11.55 | 1 | 649 | 5.8432 | 0 | 24 | OFF | 5.84 | Saison estivale : Chauffage EC OFF
2026-05-16 12:00:00 | 12 | 12.5 | 1 | 564 | 5.3128 | 0 | 24 | OFF | 5.31 | Saison estivale : Chauffage EC OFF
2026-05-16 13:00:00 | 13 | 13.4 | 1 | 547 | 3.7803 | 0 | 24 | OFF | 3.78 | Saison estivale : Chauffage EC OFF
2026-05-16 14:00:00 | 14 | 14.6 | 1 | 593 | 5.4352 | 0 | 24 | OFF | 5.44 | Saison estivale : Chauffage EC OFF
2026-05-16 15:00:00 | 15 | 14.5 | 1 | 514 | 3.7374 | 0 | 24 | OFF | 3.74 | Saison estivale : Chauffage EC OFF
2026-05-16 16:00:00 | 16 | 14.5 | 1 | 541 | 3.4845 | 0 | 24 | OFF | 3.48 | Saison estivale : Chauffage EC OFF
2026-05-16 17:00:00 | 17 | 14.25 | 1 | 469 | 4.5556 | 0 | 24 | OFF | 4.56 | Saison estivale : Chauffage EC OFF
2026-05-16 18:00:00 | 18 | 14.75 | 1 | 456 | 5.1247 | 0 | 24 | OFF | 5.12 | Saison estivale : Chauffage EC OFF
2026-05-16 19:00:00 | 19 | 14.8 | 1 | 360 | 4.7479 | 0 | 24 | OFF | 4.75 | Saison estivale : Chauffage EC OFF
2026-05-16 20:00:00 | 20 | 14.5 | 1 | 255 | 4.4492 | 0 | 24 | OFF | 4.45 | Saison estivale : Chauffage EC OFF
2026-05-16 21:00:00 | 21 | 13.5 | 1 | 750 | 4.8447 | 0 | 24 | OFF | 4.84 | Saison estivale : Chauffage EC OFF
2026-05-16 22:00:00 | 22 | 12.4 | 1 | 750 | 5.7773 | 0 | 24 | OFF | 5.78 | Saison estivale : Chauffage EC OFF
2026-05-16 23:00:00 | 23 | 12.4 | 1 | 0 | 6.6268 | 0 | 24 | OFF | 6.63 | Saison estivale : Chauffage EC OFF
2026-05-17 00:00:00 | 0 | 12.15 | 1 | 0 | 0 | 0 | 24 | OFF | 0 | Saison estivale : Chauffage EC OFF
2026-05-17 01:00:00 | 1 | 11.75 | 1 | 0 | 0.0024 | 0 | 24 | OFF | 0 | Saison estivale : Chauffage EC OFF
2026-05-17 02:00:00 | 2 | 11.25 | 1 | 0 | 0 | 0 | 24 | OFF | 0 | Saison estivale : Chauffage EC OFF
2026-05-17 03:00:00 | 3 | 10.65 | 1 | 0 | 0 | 0 | 24 | OFF | 0 | Saison estivale : Chauffage EC OFF
2026-05-17 04:00:00 | 4 | 10.4 | 1 | 0 | 0 | 0 | 24 | OFF | 0 | Saison estivale : Chauffage EC OFF
2026-05-17 05:00:00 | 5 | 10.25 | 1 | 0 | 0 | 0 | 24 | OFF | 0 | Saison estivale : Chauffage EC OFF
2026-05-17 06:00:00 | 6 | 10.3 | 1 | 0 | 0 | 0 | 24 | OFF | 0 | Saison estivale : Chauffage EC OFF
2026-05-17 07:00:00 | 7 | 10.25 | 1 | 0 | 0 | 0 | 24 | OFF | 0 | Saison estivale : Chauffage EC OFF
2026-05-17 08:00:00 | 8 | 11.25 | 1 | 0 | 0.0024 | 0 | 24 | OFF | 0 | Saison estivale : Chauffage EC OFF
2026-05-17 09:00:00 | 9 | 12.3 | 1 | 73 | 0.0218 | 0 | 24 | OFF | 0.02 | Saison estivale : Chauffage EC OFF
2026-05-17 10:00:00 | 10 | 13.6 | 1 | 109 | 0.0192 | 0 | 24 | OFF | 0.02 | Saison estivale : Chauffage EC OFF
2026-05-17 11:00:00 | 11 | 14.95 | 1 | 67 | 0.0168 | 0 | 24 | OFF | 0.02 | Saison estivale : Chauffage EC OFF
2026-05-17 12:00:00 | 12 | 16.05 | 1 | 58 | 0.0024 | 0 | 24 | OFF | 0 | Saison estivale : Chauffage EC OFF
2026-05-17 13:00:00 | 13 | 15.85 | 1 | 50 | 0.0024 | 0 | 24 | OFF | 0 | Saison estivale : Chauffage EC OFF
2026-05-17 14:00:00 | 14 | 14.5 | 1 | 48 | 0.0192 | 0 | 24 | OFF | 0.02 | Saison estivale : Chauffage EC OFF
2026-05-17 15:00:00 | 15 | 16.7 | 1 | 48 | 0.0044 | 0 | 24 | OFF | 0 | Saison estivale : Chauffage EC OFF
2026-05-17 16:00:00 | 16 | 16.65 | 1 | 51 | 0.0044 | 0 | 24 | OFF | 0 | Saison estivale : Chauffage EC OFF
2026-05-17 17:00:00 | 17 | 16.9 | 1 | 43 | 0.0088 | 0 | 24 | OFF | 0.01 | Saison estivale : Chauffage EC OFF
2026-05-17 18:00:00 | 18 | 16.75 | 1 | 21 | 0.0116 | 0 | 24 | OFF | 0.01 | Saison estivale : Chauffage EC OFF
2026-05-17 19:00:00 | 19 | 16.05 | 1 | 18 | 0.0248 | 0 | 24 | OFF | 0.02 | Saison estivale : Chauffage EC OFF
2026-05-17 20:00:00 | 20 | 14.95 | 1 | 6 | 0.0142 | 0 | 24 | OFF | 0.01 | Saison estivale : Chauffage EC OFF
2026-05-17 21:00:00 | 21 | 13.7 | 1 | 5 | 0.0098 | 0 | 24 | OFF | 0.01 | Saison estivale : Chauffage EC OFF
2026-05-17 22:00:00 | 22 | 12.3 | 1 | 0 | 0.005 | 0 | 24 | OFF | 0 | Saison estivale : Chauffage EC OFF
2026-05-17 23:00:00 | 23 | 11.9 | 1 | 0 | 0.005 | 0 | 24 | OFF | 0 | Saison estivale : Chauffage EC OFF
2026-05-18 00:00:00 | 0 | 11.45 | 1 | 0 | 0 | 0 | 24 | OFF | 0 | Saison estivale : Chauffage EC OFF
2026-05-18 01:00:00 | 1 | 10.6 | 1 | 0 | 0 | 0 | 24 | OFF | 0 | Saison estivale : Chauffage EC OFF
2026-05-18 02:00:00 | 2 | 10.15 | 1 | 0 | 0 | 0 | 24 | OFF | 0 | Saison estivale : Chauffage EC OFF
2026-05-18 03:00:00 | 3 | 9.2 | 1 | 0 | 0 | 0 | 24 | OFF | 0 | Saison estivale : Chauffage EC OFF
2026-05-18 04:00:00 | 4 | 9 | 1 | 0 | 0 | 0 | 24 | OFF | 0 | Saison estivale : Chauffage EC OFF
2026-05-18 05:00:00 | 5 | 8.4 | 1 | 0 | 0 | 0 | 24 | OFF | 0 | Saison estivale : Chauffage EC OFF
2026-05-18 06:00:00 | 6 | 8.35 | 1 | 0 | 0 | 0 | 24 | OFF | 0 | Saison estivale : Chauffage EC OFF
2026-05-18 07:00:00 | 7 | 8.4 | 1 | 0 | 0 | 0 | 24 | OFF | 0 | Saison estivale : Chauffage EC OFF
2026-05-18 08:00:00 | 8 | 10.15 | 1 | 0 | 0 | 0 | 24 | OFF | 0 | Saison estivale : Chauffage EC OFF
2026-05-18 09:00:00 | 9 | 12.05 | 1 | 0 | 0 | 0 | 24 | OFF | 0 | Saison estivale : Chauffage EC OFF
2026-05-18 10:00:00 | 10 | 12.5 | 1 | 57 | 0.0012 | 0 | 24 | OFF | 0 | Saison estivale : Chauffage EC OFF
2026-05-18 11:00:00 | 11 | 13.35 | 1 | 49 | 0 | 0 | 24 | OFF | 0 | Saison estivale : Chauffage EC OFF
2026-05-18 12:00:00 | 12 | 14.7 | 1 | 43 | 0 | 0 | 24 | OFF | 0 | Saison estivale : Chauffage EC OFF
2026-05-18 13:00:00 | 13 | 15.2 | 1 | 26 | 0.0045 | 0 | 24 | OFF | 0 | Saison estivale : Chauffage EC OFF
2026-05-18 14:00:00 | 14 | 15.15 | 1 | 35 | 0 | 0 | 24 | OFF | 0 | Saison estivale : Chauffage EC OFF
2026-05-18 15:00:00 | 15 | 14.85 | 1 | 36 | 0 | 0 | 24 | OFF | 0 | Saison estivale : Chauffage EC OFF
2026-05-18 16:00:00 | 16 | 15.35 | 1 | 24 | 0 | 0 | 24 | OFF | 0 | Saison estivale : Chauffage EC OFF
2026-05-18 17:00:00 | 17 | 15.25 | 1 | 26 | 0 | 0 | 24 | OFF | 0 | Saison estivale : Chauffage EC OFF
2026-05-18 18:00:00 | 18 | 15.7 | 1 | 28 | 0 | 0 | 24 | OFF | 0 | Saison estivale : Chauffage EC OFF
2026-05-18 19:00:00 | 19 | 15.45 | 1 | 14 | 0 | 0 | 24 | OFF | 0 | Saison estivale : Chauffage EC OFF
2026-05-18 20:00:00 | 20 | 14.75 | 1 | 11 | 0 | 0 | 24 | OFF | 0 | Saison estivale : Chauffage EC OFF
2026-05-18 21:00:00 | 21 | 13.75 | 1 | 21 | 0 | 0 | 24 | OFF | 0 | Saison estivale : Chauffage EC OFF
2026-05-18 22:00:00 | 22 | 12.25 | 1 | 0 | 0 | 0 | 24 | OFF | 0 | Saison estivale : Chauffage EC OFF
2026-05-18 23:00:00 | 23 | 11.3 | 1 | 0 | 0 | 0 | 24 | OFF | 0 | Saison estivale : Chauffage EC OFF
2026-05-19 00:00:00 | 0 | 10.85 | 1 | 0 | 0 | 0 | 24 | OFF | 0 | Saison estivale : Chauffage EC OFF
2026-05-19 01:00:00 | 1 | 10.6 | 1 | 0 | 0 | 0 | 24 | OFF | 0 | Saison estivale : Chauffage EC OFF
2026-05-19 02:00:00 | 2 | 10.5 | 1 | 0 | 0 | 0 | 24 | OFF | 0 | Saison estivale : Chauffage EC OFF
2026-05-19 03:00:00 | 3 | 10.55 | 1 | 0 | 0 | 0 | 24 | OFF | 0 | Saison estivale : Chauffage EC OFF
2026-05-19 04:00:00 | 4 | 10.9 | 1 | 0 | 0 | 0 | 24 | OFF | 0 | Saison estivale : Chauffage EC OFF
2026-05-19 05:00:00 | 5 | 10.95 | 1 | 0 | 0 | 0 | 24 | OFF | 0 | Saison estivale : Chauffage EC OFF
2026-05-19 06:00:00 | 6 | 11.05 | 1 | 0 | 0 | 0 | 24 | OFF | 0 | Saison estivale : Chauffage EC OFF
2026-05-19 07:00:00 | 7 | 10.6 | 1 | 0 | 0 | 0 | 24 | OFF | 0 | Saison estivale : Chauffage EC OFF
2026-05-19 08:00:00 | 8 | 11.95 | 1 | 0 | 0 | 0 | 24 | OFF | 0 | Saison estivale : Chauffage EC OFF
2026-05-19 09:00:00 | 9 | 13.45 | 1 | 0 | 0 | 0 | 24 | OFF | 0 | Saison estivale : Chauffage EC OFF
2026-05-19 10:00:00 | 10 | 14.15 | 1 | 134 | 0.0156 | 0 | 24 | OFF | 0.02 | Saison estivale : Chauffage EC OFF
2026-05-19 11:00:00 | 11 | 15.75 | 1 | 121 | 0.0156 | 0 | 24 | OFF | 0.02 | Saison estivale : Chauffage EC OFF
2026-05-19 12:00:00 | 12 | 16 | 1 | 49 | 0 | 0 | 24 | OFF | 0 | Saison estivale : Chauffage EC OFF
2026-05-19 13:00:00 | 13 | 15.35 | 1 | 40 | 0 | 0 | 24 | OFF | 0 | Saison estivale : Chauffage EC OFF
2026-05-19 14:00:00 | 14 | 16.6 | 1 | 48 | 0 | 0 | 24 | OFF | 0 | Saison estivale : Chauffage EC OFF
2026-05-19 15:00:00 | 15 | 16.75 | 1 | 24 | 0 | 0 | 24 | OFF | 0 | Saison estivale : Chauffage EC OFF
2026-05-19 16:00:00 | 16 | 17.05 | 1 | 45 | 0 | 0 | 24 | OFF | 0 | Saison estivale : Chauffage EC OFF
2026-05-19 17:00:00 | 17 | 17.75 | 1 | 47 | 0 | 0 | 24 | OFF | 0 | Saison estivale : Chauffage EC OFF
2026-05-19 18:00:00 | 18 | 18 | 1 | 43 | 0 | 0 | 24 | OFF | 0 | Saison estivale : Chauffage EC OFF
2026-05-19 19:00:00 | 19 | 18.05 | 1 | 16 | 0 | 0 | 24 | OFF | 0 | Saison estivale : Chauffage EC OFF
2026-05-19 20:00:00 | 20 | 16.95 | 1 | 27 | 0 | 0 | 24 | OFF | 0 | Saison estivale : Chauffage EC OFF
2026-05-19 21:00:00 | 21 | 15.8 | 1 | 666 | 0.0182 | 0 | 24 | OFF | 0.02 | Saison estivale : Chauffage EC OFF
2026-05-19 22:00:00 | 22 | 14.65 | 1 | 0 | 0 | 0 | 24 | OFF | 0 | Saison estivale : Chauffage EC OFF
2026-05-19 23:00:00 | 23 | 13.8 | 1 | 0 | 0 | 0 | 24 | OFF | 0 | Saison estivale : Chauffage EC OFF
2026-05-20 00:00:00 | 0 | 13.2 | 1 | 0 | 0 | 0 | 24 | OFF | 0 | Saison estivale : Chauffage EC OFF
2026-05-20 01:00:00 | 1 | 12.55 | 1 | 0 | 0 | 0 | 24 | OFF | 0 | Saison estivale : Chauffage EC OFF
2026-05-20 02:00:00 | 2 | 12.85 | 1 | 0 | 0 | 0 | 24 | OFF | 0 | Saison estivale : Chauffage EC OFF
2026-05-20 03:00:00 | 3 | 12.8 | 1 | 0 | 0 | 0 | 24 | OFF | 0 | Saison estivale : Chauffage EC OFF
2026-05-20 04:00:00 | 4 | 12.8 | 1 | 0 | 0 | 0 | 24 | OFF | 0 | Saison estivale : Chauffage EC OFF
2026-05-20 05:00:00 | 5 | 12.7 | 1 | 0 | 0 | 0 | 24 | OFF | 0 | Saison estivale : Chauffage EC OFF
2026-05-20 06:00:00 | 6 | 12.8 | 1 | 0 | 0 | 0 | 24 | OFF | 0 | Saison estivale : Chauffage EC OFF
2026-05-20 07:00:00 | 7 | 12.55 | 1 | 0 | 0 | 0 | 24 | OFF | 0 | Saison estivale : Chauffage EC OFF
2026-05-20 08:00:00 | 8 | 13.7 | 1 | 0 | 0 | 0 | 24 | OFF | 0 | Saison estivale : Chauffage EC OFF
2026-05-20 09:00:00 | 9 | 14.45 | 1 | 0 | 0 | 0 | 24 | OFF | 0 | Saison estivale : Chauffage EC OFF
2026-05-20 10:00:00 | 10 | 16 | 1 | 94 | 0 | 0 | 24 | OFF | 0 | Saison estivale : Chauffage EC OFF
2026-05-20 11:00:00 | 11 | 17.25 | 1 | 153 | 0 | 0 | 24 | OFF | 0 | Saison estivale : Chauffage EC OFF
2026-05-20 12:00:00 | 12 | 18.4 | 1 | 98 | 0 | 0 | 24 | OFF | 0 | Saison estivale : Chauffage EC OFF
2026-05-20 13:00:00 | 13 | 18.3 | 1 | 49 | 0 | 0 | 24 | OFF | 0 | Saison estivale : Chauffage EC OFF
2026-05-20 14:00:00 | 14 | 18.3 | 1 | 50 | 0 | 0 | 24 | OFF | 0 | Saison estivale : Chauffage EC OFF
2026-05-20 15:00:00 | 15 | 19.25 | 1 | 44 | 0 | 0 | 24 | OFF | 0 | Saison estivale : Chauffage EC OFF
2026-05-20 16:00:00 | 16 | 19.45 | 1 | 36 | 0 | 0 | 24 | OFF | 0 | Saison estivale : Chauffage EC OFF
2026-05-20 17:00:00 | 17 | 20.65 | 1 | 32 | 0 | 0 | 24 | OFF | 0 | Saison estivale : Chauffage EC OFF
2026-05-20 18:00:00 | 18 | 20.65 | 1 | 36 | 0 | 0 | 24 | OFF | 0 | Saison estivale : Chauffage EC OFF
2026-05-20 19:00:00 | 19 | 20.4 | 1 | 21 | 0 | 0 | 24 | OFF | 0 | Saison estivale : Chauffage EC OFF
2026-05-20 20:00:00 | 20 | 19.75 | 1 | 21 | 0 | 0 | 24 | OFF | 0 | Saison estivale : Chauffage EC OFF
2026-05-20 21:00:00 | 21 | 17.8 | 1 | 18 | 0 | 0 | 24 | OFF | 0 | Saison estivale : Chauffage EC OFF
2026-05-20 22:00:00 | 22 | 16.15 | 1 | 0 | 0 | 0 | 24 | OFF | 0 | Saison estivale : Chauffage EC OFF
2026-05-20 23:00:00 | 23 | 15.2 | 1 | 0 | 0 | 0 | 24 | OFF | 0 | Saison estivale : Chauffage EC OFF
2026-05-21 00:00:00 | 0 | 14.1 | 1 | 0 | 0 | 0 | 24 | OFF | 0 | Saison estivale : Chauffage EC OFF
2026-05-21 01:00:00 | 1 | 13.15 | 1 | 0 | 0 | 0 | 24 | OFF | 0 | Saison estivale : Chauffage EC OFF
2026-05-21 02:00:00 | 2 | 11.85 | 1 | 0 | 0 | 0 | 24 | OFF | 0 | Saison estivale : Chauffage EC OFF
2026-05-21 03:00:00 | 3 | 11.3 | 1 | 0 | 0 | 0 | 24 | OFF | 0 | Saison estivale : Chauffage EC OFF
2026-05-21 04:00:00 | 4 | 10.55 | 1 | 0 | 0 | 0 | 24 | OFF | 0 | Saison estivale : Chauffage EC OFF
2026-05-21 05:00:00 | 5 | 10.15 | 1 | 0 | 0 | 0 | 24 | OFF | 0 | Saison estivale : Chauffage EC OFF
2026-05-21 06:00:00 | 6 | 9.95 | 1 | 0 | 0 | 0 | 24 | OFF | 0 | Saison estivale : Chauffage EC OFF
2026-05-21 07:00:00 | 7 | 10.35 | 1 | 0 | 0 | 0 | 24 | OFF | 0 | Saison estivale : Chauffage EC OFF
2026-05-21 08:00:00 | 8 | 13 | 1 | 0 | 0 | 0 | 24 | OFF | 0 | Saison estivale : Chauffage EC OFF
2026-05-21 09:00:00 | 9 | 15.6 | 1 | 0 | 0 | 0 | 24 | OFF | 0 | Saison estivale : Chauffage EC OFF
2026-05-21 10:00:00 | 10 | 18.15 | 1 | 86 | 0 | 0 | 24 | OFF | 0 | Saison estivale : Chauffage EC OFF
2026-05-21 11:00:00 | 11 | 20.35 | 1 | 85 | 0 | 0 | 24 | OFF | 0 | Saison estivale : Chauffage EC OFF
2026-05-21 12:00:00 | 12 | 21.95 | 1 | 45 | 0 | 0 | 24 | OFF | 0 | Saison estivale : Chauffage EC OFF
2026-05-21 13:00:00 | 13 | 23.05 | 1 | 67 | 0 | 0 | 24 | OFF | 0 | Saison estivale : Chauffage EC OFF
2026-05-21 14:00:00 | 14 | 24.7 | 1 | 47 | 0 | 0 | 24 | OFF | 0 | Saison estivale : Chauffage EC OFF
2026-05-21 15:00:00 | 15 | 25.2 | 1 | 51 | 0 | 0 | 24 | OFF | 0 | Saison estivale : Chauffage EC OFF
2026-05-21 16:00:00 | 16 | 25.6 | 1 | 43 | 0 | 0 | 24 | OFF | 0 | Saison estivale : Chauffage EC OFF
2026-05-21 17:00:00 | 17 | 25.7 | 1 | 31 | 0 | 0 | 24 | OFF | 0 | Saison estivale : Chauffage EC OFF
2026-05-21 18:00:00 | 18 | 25.65 | 1 | 36 | 0 | 0 | 24 | OFF | 0 | Saison estivale : Chauffage EC OFF
2026-05-21 19:00:00 | 19 | 25.25 | 1 | 16 | 0 | 0 | 24 | OFF | 0 | Saison estivale : Chauffage EC OFF
2026-05-21 20:00:00 | 20 | 24.55 | 1 | 13 | 0 | 0 | 24 | OFF | 0 | Saison estivale : Chauffage EC OFF
2026-05-21 21:00:00 | 21 | 22.05 | 1 | 12 | 0 | 0 | 24 | OFF | 0 | Saison estivale : Chauffage EC OFF
2026-05-21 22:00:00 | 22 | 20.05 | 1 | 0 | 0 | 0 | 24 | OFF | 0 | Saison estivale : Chauffage EC OFF
2026-05-21 23:00:00 | 23 | 18.8 | 1 | 0 | 0 | 0 | 24 | OFF | 0 | Saison estivale : Chauffage EC OFF
2026-05-22 00:00:00 | 0 | 17.75 | 1 | 0 | 0.02 | 0 | 24 | OFF | 0.02 | Saison estivale : Chauffage EC OFF
2026-05-22 01:00:00 | 1 | 16.8 | 1 | 0 | 0.01 | 0 | 24 | OFF | 0.01 | Saison estivale : Chauffage EC OFF
2026-05-22 02:00:00 | 2 | 15.5 | 1 | 0 | 0 | 0 | 24 | OFF | 0 | Saison estivale : Chauffage EC OFF
2026-05-22 03:00:00 | 3 | 14.45 | 1 | 0 | 0 | 0 | 24 | OFF | 0 | Saison estivale : Chauffage EC OFF
2026-05-22 04:00:00 | 4 | 13.55 | 1 | 0 | 0 | 0 | 24 | OFF | 0 | Saison estivale : Chauffage EC OFF
2026-05-22 05:00:00 | 5 | 12.9 | 1 | 0 | 0 | 0 | 24 | OFF | 0 | Saison estivale : Chauffage EC OFF
2026-05-22 06:00:00 | 6 | 12.35 | 1 | 0 | 0 | 0 | 24 | OFF | 0 | Saison estivale : Chauffage EC OFF
2026-05-22 07:00:00 | 7 | 12.45 | 1 | 0 | 0 | 0 | 24 | OFF | 0 | Saison estivale : Chauffage EC OFF
2026-05-22 08:00:00 | 8 | 15.15 | 1 | 0 | 0 | 0 | 24 | OFF | 0 | Saison estivale : Chauffage EC OFF
2026-05-22 09:00:00 | 9 | 17.75 | 1 | 0 | 0 | 0 | 24 | OFF | 0 | Saison estivale : Chauffage EC OFF
2026-05-22 10:00:00 | 10 | 21.1 | 1 | 103 | 0 | 0 | 24 | OFF | 0 | Saison estivale : Chauffage EC OFF
2026-05-22 11:00:00 | 11 | 24.4 | 1 | 171 | 0 | 0 | 24 | OFF | 0 | Saison estivale : Chauffage EC OFF
2026-05-22 12:00:00 | 12 | 26.7 | 1 | 38 | 0 | 0 | 24 | OFF | 0 | Saison estivale : Chauffage EC OFF
2026-05-22 13:00:00 | 13 | 27.9 | 1 | 53 | 0 | 0 | 24 | OFF | 0 | Saison estivale : Chauffage EC OFF
2026-05-22 14:00:00 | 14 | 29.8 | 1 | 45 | 0 | 0 | 24 | OFF | 0 | Saison estivale : Chauffage EC OFF
2026-05-22 15:00:00 | 15 | 30.1 | 1 | 42 | 0 | 0 | 24 | OFF | 0 | Saison estivale : Chauffage EC OFF
2026-05-22 16:00:00 | 16 | 30.3 | 1 | 38 | 0 | 0 | 24 | OFF | 0 | Saison estivale : Chauffage EC OFF
2026-05-22 17:00:00 | 17 | 30.3 | 1 | 40 | 0 | 0 | 24 | OFF | 0 | Saison estivale : Chauffage EC OFF
2026-05-22 18:00:00 | 18 | 29.85 | 1 | 25 | 0 | 0 | 24 | OFF | 0 | Saison estivale : Chauffage EC OFF
2026-05-22 19:00:00 | 19 | 29.05 | 1 | 21 | 0 | 0 | 24 | OFF | 0 | Saison estivale : Chauffage EC OFF
2026-05-22 20:00:00 | 20 | 27.5 | 1 | 21 | 0 | 0 | 24 | OFF | 0 | Saison estivale : Chauffage EC OFF
2026-05-22 21:00:00 | 21 | 25.25 | 1 | 24 | 0 | 0 | 24 | OFF | 0 | Saison estivale : Chauffage EC OFF
2026-05-22 22:00:00 | 22 | 23 | 1 | 0 | 0 | 0 | 24 | OFF | 0 | Saison estivale : Chauffage EC OFF
2026-05-22 23:00:00 | 23 | 21.95 | 1 | 0 | 0 | 0 | 24 | OFF | 0 | Saison estivale : Chauffage EC OFF
2026-05-23 00:00:00 | 0 | 20.75 | 1 | 0 | 0 | 0 | 24 | OFF | 0 | Saison estivale : Chauffage EC OFF
2026-05-23 01:00:00 | 1 | 19.65 | 1 | 0 | 0 | 0 | 24 | OFF | 0 | Saison estivale : Chauffage EC OFF
2026-05-23 02:00:00 | 2 | 17.85 | 1 | 0 | 0 | 0 | 24 | OFF | 0 | Saison estivale : Chauffage EC OFF
2026-05-23 03:00:00 | 3 | 17.15 | 1 | 0 | 0 | 0 | 24 | OFF | 0 | Saison estivale : Chauffage EC OFF
2026-05-23 04:00:00 | 4 | 16.45 | 1 | 0 | 0 | 0 | 24 | OFF | 0 | Saison estivale : Chauffage EC OFF
2026-05-23 05:00:00 | 5 | 15.95 | 1 | 0 | 0.0019048 | 0 | 24 | OFF | 0 | Saison estivale : Chauffage EC OFF
2026-05-23 06:00:00 | 6 | 15.4 | 1 | 0 | 0.0019048 | 0 | 24 | OFF | 0 | Saison estivale : Chauffage EC OFF
2026-05-23 07:00:00 | 7 | 15.7 | 1 | 0 | 0.0019048 | 0 | 24 | OFF | 0 | Saison estivale : Chauffage EC OFF
2026-05-23 08:00:00 | 8 | 18 | 1 | 0 | 0 | 0 | 24 | OFF | 0 | Saison estivale : Chauffage EC OFF
2026-05-23 09:00:00 | 9 | 20.65 | 1 | 82 | 0.0059048 | 0 | 24 | OFF | 0.01 | Saison estivale : Chauffage EC OFF
2026-05-23 10:00:00 | 10 | 23.8 | 1 | 388 | 0.00095238 | 0 | 24 | OFF | 0 | Saison estivale : Chauffage EC OFF
2026-05-23 11:00:00 | 11 | 26.65 | 1 | 351 | 0 | 0 | 24 | OFF | 0 | Saison estivale : Chauffage EC OFF
2026-05-23 12:00:00 | 12 | 28.25 | 1 | 306 | 0 | 0 | 24 | OFF | 0 | Saison estivale : Chauffage EC OFF
2026-05-23 13:00:00 | 13 | 29.45 | 1 | 356 | 0 | 0 | 24 | OFF | 0 | Saison estivale : Chauffage EC OFF
2026-05-23 14:00:00 | 14 | 30.9 | 1 | 330 | 0 | 0 | 24 | OFF | 0 | Saison estivale : Chauffage EC OFF
2026-05-23 15:00:00 | 15 | 30.9 | 1 | 313 | 0 | 0 | 24 | OFF | 0 | Saison estivale : Chauffage EC OFF
2026-05-23 16:00:00 | 16 | 31.1 | 1 | 328 | 0 | 0 | 24 | OFF | 0 | Saison estivale : Chauffage EC OFF
2026-05-23 17:00:00 | 17 | 30.8 | 1 | 321 | 0 | 0 | 24 | OFF | 0 | Saison estivale : Chauffage EC OFF
2026-05-23 18:00:00 | 18 | 30.3 | 1 | 269 | 0 | 0 | 24 | OFF | 0 | Saison estivale : Chauffage EC OFF
2026-05-23 19:00:00 | 19 | 29.55 | 1 | 127 | 0 | 0 | 24 | OFF | 0 | Saison estivale : Chauffage EC OFF
2026-05-23 20:00:00 | 20 | 28.3 | 1 | 67 | 0.00095238 | 0 | 24 | OFF | 0 | Saison estivale : Chauffage EC OFF
2026-05-23 21:00:00 | 21 | 26.2 | 1 | 68 | 0.00095238 | 0 | 24 | OFF | 0 | Saison estivale : Chauffage EC OFF
2026-05-23 22:00:00 | 22 | 24.25 | 1 | 88 | 0.00095238 | 0 | 24 | OFF | 0 | Saison estivale : Chauffage EC OFF
2026-05-23 23:00:00 | 23 | 22.85 | 1 | 0 | 0 | 0 | 24 | OFF | 0 | Saison estivale : Chauffage EC OFF
2026-05-24 00:00:00 | 0 | 21.45 | 1 | 0 | 0 | 0 | 24 | OFF | 0 | Saison estivale : Chauffage EC OFF
2026-05-24 01:00:00 | 1 | 21 | 1 | 0 | 0 | 0 | 24 | OFF | 0 | Saison estivale : Chauffage EC OFF
2026-05-24 02:00:00 | 2 | 19.8 | 1 | 0 | 0 | 0 | 24 | OFF | 0 | Saison estivale : Chauffage EC OFF
2026-05-24 03:00:00 | 3 | 18.6 | 1 | 0 | 0 | 0 | 24 | OFF | 0 | Saison estivale : Chauffage EC OFF
2026-05-24 04:00:00 | 4 | 17.7 | 1 | 0 | 0 | 0 | 24 | OFF | 0 | Saison estivale : Chauffage EC OFF
2026-05-24 05:00:00 | 5 | 17 | 1 | 0 | 0 | 0 | 24 | OFF | 0 | Saison estivale : Chauffage EC OFF
2026-05-24 06:00:00 | 6 | 16.45 | 1 | 0 | 0 | 0 | 24 | OFF | 0 | Saison estivale : Chauffage EC OFF
2026-05-24 07:00:00 | 7 | 16.65 | 1 | 0 | 0.0010526 | 0 | 24 | OFF | 0 | Saison estivale : Chauffage EC OFF
2026-05-24 08:00:00 | 8 | 18.8 | 1 | 0 | 0.0010526 | 0 | 24 | OFF | 0 | Saison estivale : Chauffage EC OFF
2026-05-24 09:00:00 | 9 | 21 | 1 | 126 | 0 | 0 | 24 | OFF | 0 | Saison estivale : Chauffage EC OFF
2026-05-24 10:00:00 | 10 | 23.5 | 1 | 412 | 0 | 0 | 24 | OFF | 0 | Saison estivale : Chauffage EC OFF
2026-05-24 11:00:00 | 11 | 25.95 | 1 | 431 | 0 | 0 | 24 | OFF | 0 | Saison estivale : Chauffage EC OFF
2026-05-24 12:00:00 | 12 | 28.05 | 1 | 389 | 0 | 0 | 24 | OFF | 0 | Saison estivale : Chauffage EC OFF
2026-05-24 13:00:00 | 13 | 29.7 | 1 | 347 | 0 | 0 | 24 | OFF | 0 | Saison estivale : Chauffage EC OFF
2026-05-24 14:00:00 | 14 | 31.35 | 1 | 362 | 0 | 0 | 24 | OFF | 0 | Saison estivale : Chauffage EC OFF
2026-05-24 15:00:00 | 15 | 31.45 | 1 | 385 | 0 | 0 | 24 | OFF | 0 | Saison estivale : Chauffage EC OFF
2026-05-24 16:00:00 | 16 | 31.7 | 1 | 366 | 0 | 0 | 24 | OFF | 0 | Saison estivale : Chauffage EC OFF
2026-05-24 17:00:00 | 17 | 31.65 | 1 | 335 | 0 | 0 | 24 | OFF | 0 | Saison estivale : Chauffage EC OFF
2026-05-24 18:00:00 | 18 | 31.25 | 1 | 327 | 0 | 0 | 24 | OFF | 0 | Saison estivale : Chauffage EC OFF
2026-05-24 19:00:00 | 19 | 30.45 | 1 | 195 | 0 | 0 | 24 | OFF | 0 | Saison estivale : Chauffage EC OFF
2026-05-24 20:00:00 | 20 | 29.1 | 1 | 106 | 0 | 0 | 24 | OFF | 0 | Saison estivale : Chauffage EC OFF
2026-05-24 21:00:00 | 21 | 27.2 | 1 | 551 | 0 | 0 | 24 | OFF | 0 | Saison estivale : Chauffage EC OFF
2026-05-24 22:00:00 | 22 | 25.55 | 1 | 750 | 0 | 0 | 24 | OFF | 0 | Saison estivale : Chauffage EC OFF
2026-05-24 23:00:00 | 23 | 24.7 | 1 | 0 | 0 | 0 | 24 | OFF | 0 | Saison estivale : Chauffage EC OFF
2026-05-25 00:00:00 | 0 | 24 | 1 | 0 | 0.002 | 0 | 24 | OFF | 0 | Saison estivale : Chauffage EC OFF
2026-05-25 01:00:00 | 1 | 23.1 | 1 | 0 | 0.002 | 0 | 24 | OFF | 0 | Saison estivale : Chauffage EC OFF
2026-05-25 02:00:00 | 2 | 21.95 | 1 | 0 | 0.004 | 0 | 24 | OFF | 0 | Saison estivale : Chauffage EC OFF
2026-05-25 03:00:00 | 3 | 20.95 | 1 | 0 | 0 | 0 | 24 | OFF | 0 | Saison estivale : Chauffage EC OFF
2026-05-25 04:00:00 | 4 | 20.15 | 1 | 0 | 0.0010526 | 0 | 24 | OFF | 0 | Saison estivale : Chauffage EC OFF
2026-05-25 05:00:00 | 5 | 19.35 | 1 | 0 | 0.00095238 | 0 | 24 | OFF | 0 | Saison estivale : Chauffage EC OFF
2026-05-25 06:00:00 | 6 | 18.5 | 1 | 0 | 0.0019048 | 0 | 24 | OFF | 0 | Saison estivale : Chauffage EC OFF
2026-05-25 07:00:00 | 7 | 18.35 | 1 | 0 | 0.0030576 | 0 | 24 | OFF | 0 | Saison estivale : Chauffage EC OFF
2026-05-25 08:00:00 | 8 | 20.1 | 1 | 0 | 0.0029574 | 0 | 24 | OFF | 0 | Saison estivale : Chauffage EC OFF
2026-05-25 09:00:00 | 9 | 22.1 | 1 | 0 | 0.002005 | 0 | 24 | OFF | 0 | Saison estivale : Chauffage EC OFF
2026-05-25 10:00:00 | 10 | 24.65 | 1 | 251 | 0 | 0 | 24 | OFF | 0 | Saison estivale : Chauffage EC OFF
2026-05-25 11:00:00 | 11 | 27.15 | 1 | 209 | 0 | 0 | 24 | OFF | 0 | Saison estivale : Chauffage EC OFF
2026-05-25 12:00:00 | 12 | 29.15 | 1 | 177 | 0 | 0 | 24 | OFF | 0 | Saison estivale : Chauffage EC OFF
2026-05-25 13:00:00 | 13 | 30.7 | 1 | 121 | 0 | 0 | 24 | OFF | 0 | Saison estivale : Chauffage EC OFF
2026-05-25 14:00:00 | 14 | 32.75 | 1 | 70 | 0 | 0 | 24 | OFF | 0 | Saison estivale : Chauffage EC OFF
2026-05-25 15:00:00 | 15 | 33.05 | 1 | 62 | 0 | 0 | 24 | OFF | 0 | Saison estivale : Chauffage EC OFF
2026-05-25 16:00:00 | 16 | 33.3 | 1 | 59 | 0 | 0 | 24 | OFF | 0 | Saison estivale : Chauffage EC OFF
2026-05-25 17:00:00 | 17 | 33.5 | 1 | 56 | 0 | 0 | 24 | OFF | 0 | Saison estivale : Chauffage EC OFF
2026-05-25 18:00:00 | 18 | 33.35 | 1 | 31 | 0 | 0 | 24 | OFF | 0 | Saison estivale : Chauffage EC OFF
2026-05-25 19:00:00 | 19 | 32.85 | 1 | 31 | 0 | 0 | 24 | OFF | 0 | Saison estivale : Chauffage EC OFF
2026-05-25 20:00:00 | 20 | 31 | 1 | 20 | 0 | 0 | 24 | OFF | 0 | Saison estivale : Chauffage EC OFF
2026-05-25 21:00:00 | 21 | 27.95 | 1 | 19 | 0 | 0 | 24 | OFF | 0 | Saison estivale : Chauffage EC OFF
2026-05-25 22:00:00 | 22 | 26.15 | 1 | 0 | 0 | 0 | 24 | OFF | 0 | Saison estivale : Chauffage EC OFF
2026-05-25 23:00:00 | 23 | 25.45 | 1 | 0 | 0 | 0 | 24 | OFF | 0 | Saison estivale : Chauffage EC OFF
2026-05-26 00:00:00 | 0 | 24.7 | 1 | 0 | 0 | 0 | 24 | OFF | 0 | Saison estivale : Chauffage EC OFF
2026-05-26 01:00:00 | 1 | 24 | 1 | 0 | 0 | 0 | 24 | OFF | 0 | Saison estivale : Chauffage EC OFF
2026-05-26 02:00:00 | 2 | 22.55 | 1 | 0 | 0 | 0 | 24 | OFF | 0 | Saison estivale : Chauffage EC OFF
2026-05-26 03:00:00 | 3 | 21.15 | 1 | 0 | 0 | 0 | 24 | OFF | 0 | Saison estivale : Chauffage EC OFF
2026-05-26 04:00:00 | 4 | 20.05 | 1 | 0 | 0.0019048 | 0 | 24 | OFF | 0 | Saison estivale : Chauffage EC OFF
2026-05-26 05:00:00 | 5 | 19 | 1 | 0 | 0.00095238 | 0 | 24 | OFF | 0 | Saison estivale : Chauffage EC OFF
2026-05-26 06:00:00 | 6 | 18.3 | 1 | 0 | 0.00095238 | 0 | 24 | OFF | 0 | Saison estivale : Chauffage EC OFF
2026-05-26 07:00:00 | 7 | 19.05 | 1 | 0 | 0.0029574 | 0 | 24 | OFF | 0 | Saison estivale : Chauffage EC OFF
2026-05-26 08:00:00 | 8 | 21.9 | 1 | 0 | 0.0010526 | 0 | 24 | OFF | 0 | Saison estivale : Chauffage EC OFF
2026-05-26 09:00:00 | 9 | 24.2 | 1 | 0 | 0.002005 | 0 | 24 | OFF | 0 | Saison estivale : Chauffage EC OFF
2026-05-26 10:00:00 | 10 | 26.7 | 1 | 99 | 0 | 0 | 24 | OFF | 0 | Saison estivale : Chauffage EC OFF
2026-05-26 11:00:00 | 11 | 29 | 1 | 73 | 0 | 0 | 24 | OFF | 0 | Saison estivale : Chauffage EC OFF
2026-05-26 12:00:00 | 12 | 30.85 | 1 | 70 | 0 | 0 | 24 | OFF | 0 | Saison estivale : Chauffage EC OFF
2026-05-26 13:00:00 | 13 | 32 | 1 | 51 | 0 | 0 | 24 | OFF | 0 | Saison estivale : Chauffage EC OFF
2026-05-26 14:00:00 | 14 | 33.45 | 1 | 53 | 0 | 0 | 24 | OFF | 0 | Saison estivale : Chauffage EC OFF
2026-05-26 15:00:00 | 15 | 33.9 | 1 | 50 | 0 | 0 | 24 | OFF | 0 | Saison estivale : Chauffage EC OFF
2026-05-26 16:00:00 | 16 | 34.15 | 1 | 72 | 0 | 0 | 24 | OFF | 0 | Saison estivale : Chauffage EC OFF
2026-05-26 17:00:00 | 17 | 34.15 | 1 | 69 | 0 | 0 | 24 | OFF | 0 | Saison estivale : Chauffage EC OFF
2026-05-26 18:00:00 | 18 | 33.7 | 1 | 44 | 0 | 0 | 24 | OFF | 0 | Saison estivale : Chauffage EC OFF
2026-05-26 19:00:00 | 19 | 32.6 | 1 | 34 | 0 | 0 | 24 | OFF | 0 | Saison estivale : Chauffage EC OFF
2026-05-26 20:00:00 | 20 | 30.25 | 1 | 35 | 0 | 0 | 24 | OFF | 0 | Saison estivale : Chauffage EC OFF
2026-05-26 21:00:00 | 21 | 27.75 | 1 | 30 | 0 | 0 | 24 | OFF | 0 | Saison estivale : Chauffage EC OFF
2026-05-26 22:00:00 | 22 | 25.45 | 1 | 0 | 0 | 0 | 24 | OFF | 0 | Saison estivale : Chauffage EC OFF
2026-05-26 23:00:00 | 23 | 23.7 | 1 | 0 | 0 | 0 | 24 | OFF | 0 | Saison estivale : Chauffage EC OFF
2026-05-27 00:00:00 | 0 | 22.85 | 1 | 0 | 0.005 | 0 | 24 | OFF | 0 | Saison estivale : Chauffage EC OFF
2026-05-27 01:00:00 | 1 | 22.75 | 1 | 0 | 0 | 0 | 24 | OFF | 0 | Saison estivale : Chauffage EC OFF
2026-05-27 02:00:00 | 2 | 20.1 | 1 | 0 | 0 | 0 | 24 | OFF | 0 | Saison estivale : Chauffage EC OFF
2026-05-27 03:00:00 | 3 | 19.9 | 1 | 0 | 0 | 0 | 24 | OFF | 0 | Saison estivale : Chauffage EC OFF
2026-05-27 04:00:00 | 4 | 19.25 | 1 | 0 | 0.0038095 | 0 | 24 | OFF | 0 | Saison estivale : Chauffage EC OFF
2026-05-27 05:00:00 | 5 | 18.25 | 1 | 0 | 0.00095238 | 0 | 24 | OFF | 0 | Saison estivale : Chauffage EC OFF
2026-05-27 06:00:00 | 6 | 17.75 | 1 | 0 | 0.00095238 | 0 | 24 | OFF | 0 | Saison estivale : Chauffage EC OFF
2026-05-27 07:00:00 | 7 | 18.25 | 1 | 0 | 0.002005 | 0 | 24 | OFF | 0 | Saison estivale : Chauffage EC OFF
2026-05-27 08:00:00 | 8 | 20.8 | 1 | 0 | 0.0010526 | 0 | 24 | OFF | 0 | Saison estivale : Chauffage EC OFF
2026-05-27 09:00:00 | 9 | 23.35 | 1 | 0 | 0.002005 | 0 | 24 | OFF | 0 | Saison estivale : Chauffage EC OFF
2026-05-27 10:00:00 | 10 | 26 | 1 | 81 | 0 | 0 | 24 | OFF | 0 | Saison estivale : Chauffage EC OFF
2026-05-27 11:00:00 | 11 | 28.45 | 1 | 69 | 0 | 0 | 24 | OFF | 0 | Saison estivale : Chauffage EC OFF
2026-05-27 12:00:00 | 12 | 30.45 | 1 | 64 | 0 | 0 | 24 | OFF | 0 | Saison estivale : Chauffage EC OFF
2026-05-27 13:00:00 | 13 | 31.8 | 1 | 58 | 0 | 0 | 24 | OFF | 0 | Saison estivale : Chauffage EC OFF
2026-05-27 14:00:00 | 14 | 33.5 | 1 | 56 | 0 | 0 | 24 | OFF | 0 | Saison estivale : Chauffage EC OFF
2026-05-27 15:00:00 | 15 | 33.5 | 1 | 45 | 0 | 0 | 24 | OFF | 0 | Saison estivale : Chauffage EC OFF
2026-05-27 16:00:00 | 16 | 32.8 | 1 | 51 | 0 | 0 | 24 | OFF | 0 | Saison estivale : Chauffage EC OFF
2026-05-27 17:00:00 | 17 | 32.3 | 1 | 32 | 0 | 0 | 24 | OFF | 0 | Saison estivale : Chauffage EC OFF
2026-05-27 18:00:00 | 18 | 31.9 | 1 | 22 | 0 | 0 | 24 | OFF | 0 | Saison estivale : Chauffage EC OFF
2026-05-27 19:00:00 | 19 | 31.8 | 1 | 31 | 0 | 0 | 24 | OFF | 0 | Saison estivale : Chauffage EC OFF
2026-05-27 20:00:00 | 20 | 30.05 | 1 | 24 | 0 | 0 | 24 | OFF | 0 | Saison estivale : Chauffage EC OFF
2026-05-27 21:00:00 | 21 | 28.65 | 1 | 10 | 0 | 0 | 24 | OFF | 0 | Saison estivale : Chauffage EC OFF
2026-05-27 22:00:00 | 22 | 25.85 | 1 | 0 | 0 | 0 | 24 | OFF | 0 | Saison estivale : Chauffage EC OFF
2026-05-27 23:00:00 | 23 | 25.05 | 1 | 0 | 0 | 0 | 24 | OFF | 0 | Saison estivale : Chauffage EC OFF
2026-05-28 00:00:00 | 0 | 24 | 1 | 0 | 0.005 | 0 | 24 | OFF | 0 | Saison estivale : Chauffage EC OFF
2026-05-28 01:00:00 | 1 | 23.2 | 1 | 0 | 0 | 0 | 24 | OFF | 0 | Saison estivale : Chauffage EC OFF
2026-05-28 02:00:00 | 2 | 21.1 | 1 | 0 | 0 | 0 | 24 | OFF | 0 | Saison estivale : Chauffage EC OFF
2026-05-28 03:00:00 | 3 | 20.3 | 1 | 0 | 0 | 0 | 24 | OFF | 0 | Saison estivale : Chauffage EC OFF
2026-05-28 04:00:00 | 4 | 19.6 | 1 | 0 | 0 | 0 | 24 | OFF | 0 | Saison estivale : Chauffage EC OFF
2026-05-28 05:00:00 | 5 | 18.75 | 1 | 0 | 0.0019048 | 0 | 24 | OFF | 0 | Saison estivale : Chauffage EC OFF
2026-05-28 06:00:00 | 6 | 18.05 | 1 | 0 | 0.007619 | 0 | 24 | OFF | 0.01 | Saison estivale : Chauffage EC OFF
2026-05-28 07:00:00 | 7 | 18.5 | 1 | 0 | 0.0029574 | 0 | 24 | OFF | 0 | Saison estivale : Chauffage EC OFF
2026-05-28 08:00:00 | 8 | 20.65 | 1 | 0 | 0.0010526 | 0 | 24 | OFF | 0 | Saison estivale : Chauffage EC OFF
2026-05-28 09:00:00 | 9 | 23.3 | 1 | 0 | 0.002005 | 0 | 24 | OFF | 0 | Saison estivale : Chauffage EC OFF
2026-05-28 10:00:00 | 10 | 26.45 | 1 | 102 | 0 | 0 | 24 | OFF | 0 | Saison estivale : Chauffage EC OFF
2026-05-28 11:00:00 | 11 | 29.15 | 1 | 76 | 0 | 0 | 24 | OFF | 0 | Saison estivale : Chauffage EC OFF
2026-05-28 12:00:00 | 12 | 30.6 | 1 | 50 | 0 | 0 | 24 | OFF | 0 | Saison estivale : Chauffage EC OFF
2026-05-28 13:00:00 | 13 | 31.4 | 1 | 78 | 0 | 0 | 24 | OFF | 0 | Saison estivale : Chauffage EC OFF
2026-05-28 14:00:00 | 14 | 32.65 | 1 | 77 | 0 | 0 | 24 | OFF | 0 | Saison estivale : Chauffage EC OFF
2026-05-28 15:00:00 | 15 | 31.55 | 1 | 52 | 0 | 0 | 24 | OFF | 0 | Saison estivale : Chauffage EC OFF
2026-05-28 16:00:00 | 16 | 31.8 | 1 | 51 | 0 | 0 | 24 | OFF | 0 | Saison estivale : Chauffage EC OFF
2026-05-28 17:00:00 | 17 | 30.9 | 1 | 40 | 0 | 0 | 24 | OFF | 0 | Saison estivale : Chauffage EC OFF
2026-05-28 18:00:00 | 18 | 30.9 | 1 | 38 | 0 | 0 | 24 | OFF | 0 | Saison estivale : Chauffage EC OFF
2026-05-28 19:00:00 | 19 | 30.8 | 1 | 30 | 0 | 0 | 24 | OFF | 0 | Saison estivale : Chauffage EC OFF
2026-05-28 20:00:00 | 20 | 29.8 | 1 | 24 | 0 | 0 | 24 | OFF | 0 | Saison estivale : Chauffage EC OFF
2026-05-28 21:00:00 | 21 | 27.75 | 1 | 46 | 0 | 0 | 24 | OFF | 0 | Saison estivale : Chauffage EC OFF
2026-05-28 22:00:00 | 22 | 26 | 1 | 0 | 0 | 0 | 24 | OFF | 0 | Saison estivale : Chauffage EC OFF
2026-05-28 23:00:00 | 23 | 24.45 | 1 | 0 | 0 | 0 | 24 | OFF | 0 | Saison estivale : Chauffage EC OFF
2026-05-29 00:00:00 | 0 | 22.95 | 1 | 0 | 0.029 | 0 | 24 | OFF | 0.03 | Saison estivale : Chauffage EC OFF
2026-05-29 01:00:00 | 1 | 22.15 | 1 | 0 | 0.006 | 0 | 24 | OFF | 0.01 | Saison estivale : Chauffage EC OFF
2026-05-29 02:00:00 | 2 | 21.45 | 1 | 0 | 0.005 | 0 | 24 | OFF | 0 | Saison estivale : Chauffage EC OFF
2026-05-29 03:00:00 | 3 | 20.15 | 1 | 0 | 0 | 0 | 24 | OFF | 0 | Saison estivale : Chauffage EC OFF
2026-05-29 04:00:00 | 4 | 19.5 | 1 | 0 | 0 | 0 | 24 | OFF | 0 | Saison estivale : Chauffage EC OFF
2026-05-29 05:00:00 | 5 | 18.75 | 1 | 0 | 0 | 0 | 24 | OFF | 0 | Saison estivale : Chauffage EC OFF
2026-05-29 06:00:00 | 6 | 18.2 | 1 | 0 | 0.004 | 0 | 24 | OFF | 0 | Saison estivale : Chauffage EC OFF
2026-05-29 07:00:00 | 7 | 18.25 | 1 | 0 | 0.004 | 0 | 24 | OFF | 0 | Saison estivale : Chauffage EC OFF
2026-05-29 08:00:00 | 8 | 20.9 | 1 | 0 | 0.008 | 0 | 24 | OFF | 0.01 | Saison estivale : Chauffage EC OFF
2026-05-29 09:00:00 | 9 | 23.45 | 1 | 0 | 0 | 0 | 24 | OFF | 0 | Saison estivale : Chauffage EC OFF
2026-05-29 10:00:00 | 10 | 26.4 | 1 | 165 | 0.005 | 0 | 24 | OFF | 0 | Saison estivale : Chauffage EC OFF
2026-05-29 11:00:00 | 11 | 29.05 | 1 | 125 | 0.01 | 0 | 24 | OFF | 0.01 | Saison estivale : Chauffage EC OFF
2026-05-29 12:00:00 | 12 | 30.6 | 1 | 164 | 0.03 | 0 | 24 | OFF | 0.03 | Saison estivale : Chauffage EC OFF
2026-05-29 13:00:00 | 13 | 31.55 | 1 | 66 | 0.005 | 0 | 24 | OFF | 0 | Saison estivale : Chauffage EC OFF
2026-05-29 14:00:00 | 14 | 32.7 | 1 | 58 | 0 | 0 | 24 | OFF | 0 | Saison estivale : Chauffage EC OFF
2026-05-29 15:00:00 | 15 | 32.95 | 1 | 57 | 0 | 0 | 24 | OFF | 0 | Saison estivale : Chauffage EC OFF
2026-05-29 16:00:00 | 16 | 33.05 | 1 | 53 | 0 | 0 | 24 | OFF | 0 | Saison estivale : Chauffage EC OFF
2026-05-29 17:00:00 | 17 | 33.2 | 1 | 35 | 0 | 0 | 24 | OFF | 0 | Saison estivale : Chauffage EC OFF
2026-05-29 18:00:00 | 18 | 32.8 | 1 | 38 | 0 | 0 | 24 | OFF | 0 | Saison estivale : Chauffage EC OFF
2026-05-29 19:00:00 | 19 | 32.1 | 1 | 15 | 0 | 0 | 24 | OFF | 0 | Saison estivale : Chauffage EC OFF
2026-05-29 20:00:00 | 20 | 30.1 | 1 | 21 | 0 | 0 | 24 | OFF | 0 | Saison estivale : Chauffage EC OFF
2026-05-29 21:00:00 | 21 | 27.55 | 1 | 38 | 0 | 0 | 24 | OFF | 0 | Saison estivale : Chauffage EC OFF
2026-05-29 22:00:00 | 22 | 25.3 | 1 | 0 | 0 | 0 | 24 | OFF | 0 | Saison estivale : Chauffage EC OFF
2026-05-29 23:00:00 | 23 | 23.95 | 1 | 0 | 0 | 0 | 24 | OFF | 0 | Saison estivale : Chauffage EC OFF
2026-05-30 00:00:00 | 0 | 22.65 | 1 | 0 | 0.002 | 0 | 24 | OFF | 0 | Saison estivale : Chauffage EC OFF
2026-05-30 01:00:00 | 1 | 21.8 | 1 | 0 | 0.002 | 0 | 24 | OFF | 0 | Saison estivale : Chauffage EC OFF
2026-05-30 02:00:00 | 2 | 19.7 | 1 | 0 | 0.043053 | 0 | 24 | OFF | 0.04 | Saison estivale : Chauffage EC OFF
2026-05-30 03:00:00 | 3 | 19.05 | 1 | 0 | 0.0030576 | 0 | 24 | OFF | 0 | Saison estivale : Chauffage EC OFF
2026-05-30 04:00:00 | 4 | 18.95 | 1 | 0 | 0.0021053 | 0 | 24 | OFF | 0 | Saison estivale : Chauffage EC OFF
2026-05-30 05:00:00 | 5 | 18.95 | 1 | 0 | 0.0021053 | 0 | 24 | OFF | 0 | Saison estivale : Chauffage EC OFF
2026-05-30 06:00:00 | 6 | 18.8 | 1 | 0 | 0.0021053 | 0 | 24 | OFF | 0 | Saison estivale : Chauffage EC OFF
2026-05-30 07:00:00 | 7 | 18.6 | 1 | 0 | 0.0021053 | 0 | 24 | OFF | 0 | Saison estivale : Chauffage EC OFF
2026-05-30 08:00:00 | 8 | 20.25 | 1 | 0 | 0.0042105 | 0 | 24 | OFF | 0 | Saison estivale : Chauffage EC OFF
2026-05-30 09:00:00 | 9 | 22.7 | 1 | 7 | 0 | 0 | 24 | OFF | 0 | Saison estivale : Chauffage EC OFF
2026-05-30 10:00:00 | 10 | 25.35 | 1 | 339 | 0 | 0 | 24 | OFF | 0 | Saison estivale : Chauffage EC OFF
2026-05-30 11:00:00 | 11 | 27.7 | 1 | 508 | 0 | 0 | 24 | OFF | 0 | Saison estivale : Chauffage EC OFF
2026-05-30 12:00:00 | 12 | 29.3 | 1 | 435 | 0 | 0 | 24 | OFF | 0 | Saison estivale : Chauffage EC OFF
2026-05-30 13:00:00 | 13 | 30.3 | 1 | 341 | 0 | 0 | 24 | OFF | 0 | Saison estivale : Chauffage EC OFF
2026-05-30 14:00:00 | 14 | 31.75 | 1 | 382 | 0 | 0 | 24 | OFF | 0 | Saison estivale : Chauffage EC OFF
2026-05-30 15:00:00 | 15 | 30.85 | 1 | 364 | 0 | 0 | 24 | OFF | 0 | Saison estivale : Chauffage EC OFF
2026-05-30 16:00:00 | 16 | 29.5 | 1 | 424 | 0 | 0 | 24 | OFF | 0 | Saison estivale : Chauffage EC OFF
2026-05-30 17:00:00 | 17 | 29.35 | 1 | 325 | 0 | 0 | 24 | OFF | 0 | Saison estivale : Chauffage EC OFF
2026-05-30 18:00:00 | 18 | 28.4 | 1 | 312 | 0 | 0 | 24 | OFF | 0 | Saison estivale : Chauffage EC OFF
2026-05-30 19:00:00 | 19 | 27.55 | 1 | 207 | 0 | 0 | 24 | OFF | 0 | Saison estivale : Chauffage EC OFF
2026-05-30 20:00:00 | 20 | 26.6 | 1 | 86 | 0 | 0 | 24 | OFF | 0 | Saison estivale : Chauffage EC OFF
2026-05-30 21:00:00 | 21 | 25.1 | 1 | 124 | 0 | 0 | 24 | OFF | 0 | Saison estivale : Chauffage EC OFF
2026-05-30 22:00:00 | 22 | 23.05 | 1 | 0 | 0.0010526 | 0 | 24 | OFF | 0 | Saison estivale : Chauffage EC OFF
2026-05-30 23:00:00 | 23 | 21.4 | 1 | 0 | 0 | 0 | 24 | OFF | 0 | Saison estivale : Chauffage EC OFF
2026-05-31 00:00:00 | 0 | 20.4 | 1 | 0 | 0.0096241 | 0 | 24 | OFF | 0.01 | Saison estivale : Chauffage EC OFF
2026-05-31 01:00:00 | 1 | 19.55 | 1 | 0 | 0.0029524 | 0 | 24 | OFF | 0 | Saison estivale : Chauffage EC OFF
2026-05-31 02:00:00 | 2 | 18.8 | 1 | 0 | 0.002 | 0 | 24 | OFF | 0 | Saison estivale : Chauffage EC OFF
2026-05-31 03:00:00 | 3 | 18.6 | 1 | 0 | 0 | 0 | 24 | OFF | 0 | Saison estivale : Chauffage EC OFF
2026-05-31 04:00:00 | 4 | 18.2 | 1 | 0 | 0 | 0 | 24 | OFF | 0 | Saison estivale : Chauffage EC OFF
2026-05-31 05:00:00 | 5 | 17.75 | 1 | 0 | 0 | 0 | 24 | OFF | 0 | Saison estivale : Chauffage EC OFF
2026-05-31 06:00:00 | 6 | 17.25 | 1 | 0 | 0 | 0 | 24 | OFF | 0 | Saison estivale : Chauffage EC OFF
2026-05-31 07:00:00 | 7 | 17.9 | 1 | 0 | 0 | 0 | 24 | OFF | 0 | Saison estivale : Chauffage EC OFF
2026-05-31 08:00:00 | 8 | 18.2 | 1 | 0 | 0.00095238 | 0 | 24 | OFF | 0 | Saison estivale : Chauffage EC OFF
2026-05-31 09:00:00 | 9 | 18.65 | 1 | 7 | 0 | 0 | 24 | OFF | 0 | Saison estivale : Chauffage EC OFF
2026-05-31 10:00:00 | 10 | 19.8 | 1 | 240 | 0.00095238 | 0 | 24 | OFF | 0 | Saison estivale : Chauffage EC OFF
2026-05-31 11:00:00 | 11 | 20.8 | 1 | 288 | 0.00095238 | 0 | 24 | OFF | 0 | Saison estivale : Chauffage EC OFF
2026-05-31 12:00:00 | 12 | 21.7 | 1 | 183 | 0 | 0 | 24 | OFF | 0 | Saison estivale : Chauffage EC OFF
2026-05-31 13:00:00 | 13 | 22.25 | 1 | 88 | 0 | 0 | 24 | OFF | 0 | Saison estivale : Chauffage EC OFF
2026-05-31 14:00:00 | 14 | 23.15 | 1 | 66 | 0 | 0 | 24 | OFF | 0 | Saison estivale : Chauffage EC OFF
2026-05-31 15:00:00 | 15 | 23.4 | 1 | 62 | 0 | 0 | 24 | OFF | 0 | Saison estivale : Chauffage EC OFF
2026-05-31 16:00:00 | 16 | 24.3 | 1 | 76 | 0 | 0 | 24 | OFF | 0 | Saison estivale : Chauffage EC OFF
2026-05-31 17:00:00 | 17 | 24.5 | 1 | 58 | 0 | 0 | 24 | OFF | 0 | Saison estivale : Chauffage EC OFF
2026-05-31 18:00:00 | 18 | 24.3 | 1 | 48 | 0 | 0 | 24 | OFF | 0 | Saison estivale : Chauffage EC OFF
2026-05-31 19:00:00 | 19 | 24.1 | 1 | 33 | 0 | 0 | 24 | OFF | 0 | Saison estivale : Chauffage EC OFF
2026-05-31 20:00:00 | 20 | 24.5 | 1 | 25 | 0 | 0 | 24 | OFF | 0 | Saison estivale : Chauffage EC OFF
2026-05-31 21:00:00 | 21 | 23.05 | 1 | 33 | 0 | 0 | 24 | OFF | 0 | Saison estivale : Chauffage EC OFF
2026-05-31 22:00:00 | 22 | 21.2 | 1 | 0 | 0 | 0 | 24 | OFF | 0 | Saison estivale : Chauffage EC OFF
2026-05-31 23:00:00 | 23 | 20.25 | 1 | 0 | 0 | 0 | 24 | OFF | 0 | Saison estivale : Chauffage EC OFF
2026-06-01 00:00:00 | 0 | 20.05 | 1 | 0 | 0 | 0 | 24 | OFF | 0 | Saison estivale : Chauffage EC OFF
2026-06-01 01:00:00 | 1 | 18.9 | 1 | 0 | 0 | 0 | 24 | OFF | 0 | Saison estivale : Chauffage EC OFF
2026-06-01 02:00:00 | 2 | 17 | 1 | 0 | 0 | 0 | 24 | OFF | 0 | Saison estivale : Chauffage EC OFF
2026-06-01 03:00:00 | 3 | 16.3 | 1 | 0 | 0 | 0 | 24 | OFF | 0 | Saison estivale : Chauffage EC OFF
2026-06-01 04:00:00 | 4 | 15.7 | 1 | 0 | 0 | 0 | 24 | OFF | 0 | Saison estivale : Chauffage EC OFF
2026-06-01 05:00:00 | 5 | 15.2 | 1 | 0 | 0 | 0 | 24 | OFF | 0 | Saison estivale : Chauffage EC OFF
2026-06-01 06:00:00 | 6 | 14.5 | 1 | 0 | 0 | 0 | 24 | OFF | 0 | Saison estivale : Chauffage EC OFF
2026-06-01 07:00:00 | 7 | 14.8 | 1 | 0 | 0 | 0 | 24 | OFF | 0 | Saison estivale : Chauffage EC OFF
2026-06-01 08:00:00 | 8 | 16.1 | 1 | 0 | 0 | 0 | 24 | OFF | 0 | Saison estivale : Chauffage EC OFF
2026-06-01 09:00:00 | 9 | 17.1 | 1 | 0 | 0 | 0 | 24 | OFF | 0 | Saison estivale : Chauffage EC OFF
2026-06-01 10:00:00 | 10 | 18.4 | 1 | 74 | 0.0264 | 0 | 24 | OFF | 0.03 | Saison estivale : Chauffage EC OFF
2026-06-01 11:00:00 | 11 | 19.85 | 1 | 57 | 0 | 0 | 24 | OFF | 0 | Saison estivale : Chauffage EC OFF
2026-06-01 12:00:00 | 12 | 21.25 | 1 | 46 | 0 | 0 | 24 | OFF | 0 | Saison estivale : Chauffage EC OFF
2026-06-01 13:00:00 | 13 | 22.55 | 1 | 56 | 0 | 0 | 24 | OFF | 0 | Saison estivale : Chauffage EC OFF
2026-06-01 14:00:00 | 14 | 24.5 | 1 | 56 | 0 | 0 | 24 | OFF | 0 | Saison estivale : Chauffage EC OFF
2026-06-01 15:00:00 | 15 | 25.05 | 1 | 35 | 0 | 0 | 24 | OFF | 0 | Saison estivale : Chauffage EC OFF
2026-06-01 16:00:00 | 16 | 25.55 | 1 | 41 | 0 | 0 | 24 | OFF | 0 | Saison estivale : Chauffage EC OFF
2026-06-01 17:00:00 | 17 | 25.7 | 1 | 49 | 0 | 0 | 24 | OFF | 0 | Saison estivale : Chauffage EC OFF
2026-06-01 18:00:00 | 18 | 25.5 | 1 | 21 | 0 | 0 | 24 | OFF | 0 | Saison estivale : Chauffage EC OFF
2026-06-01 19:00:00 | 19 | 25.05 | 1 | 14 | 0 | 0 | 24 | OFF | 0 | Saison estivale : Chauffage EC OFF
2026-06-01 20:00:00 | 20 | 24.3 | 1 | 23 | 0 | 0 | 24 | OFF | 0 | Saison estivale : Chauffage EC OFF
2026-06-01 21:00:00 | 21 | 22.6 | 1 | 17 | 0 | 0 | 24 | OFF | 0 | Saison estivale : Chauffage EC OFF
2026-06-01 22:00:00 | 22 | 21.2 | 1 | 0 | 0 | 0 | 24 | OFF | 0 | Saison estivale : Chauffage EC OFF
2026-06-01 23:00:00 | 23 | 20.2 | 1 | 0 | 0 | 0 | 24 | OFF | 0 | Saison estivale : Chauffage EC OFF
2026-06-02 00:00:00 | 0 | 18.65 | 1 | 0 | 0 | 0 | 24 | OFF | 0 | Saison estivale : Chauffage EC OFF
2026-06-02 01:00:00 | 1 | 17.9 | 1 | 0 | 0.00095238 | 0 | 24 | OFF | 0 | Saison estivale : Chauffage EC OFF
2026-06-02 02:00:00 | 2 | 16.75 | 1 | 0 | 0.0095238 | 0 | 24 | OFF | 0.01 | Saison estivale : Chauffage EC OFF
2026-06-02 03:00:00 | 3 | 16.3 | 1 | 0 | 0 | 0 | 24 | OFF | 0 | Saison estivale : Chauffage EC OFF
2026-06-02 04:00:00 | 4 | 15.9 | 1 | 0 | 0 | 0 | 24 | OFF | 0 | Saison estivale : Chauffage EC OFF
2026-06-02 05:00:00 | 5 | 15.75 | 1 | 0 | 0 | 0 | 24 | OFF | 0 | Saison estivale : Chauffage EC OFF
2026-06-02 06:00:00 | 6 | 15.7 | 1 | 0 | 0 | 0 | 24 | OFF | 0 | Saison estivale : Chauffage EC OFF
2026-06-02 07:00:00 | 7 | 16 | 1 | 0 | 0 | 0 | 24 | OFF | 0 | Saison estivale : Chauffage EC OFF
2026-06-02 08:00:00 | 8 | 17.2 | 1 | 0 | 0.00095238 | 0 | 24 | OFF | 0 | Saison estivale : Chauffage EC OFF
2026-06-02 09:00:00 | 9 | 16.4 | 1 | 0 | 0 | 0 | 24 | OFF | 0 | Saison estivale : Chauffage EC OFF
2026-06-02 10:00:00 | 10 | 16.2 | 1 | 187 | 0 | 0 | 24 | OFF | 0 | Saison estivale : Chauffage EC OFF
2026-06-02 11:00:00 | 11 | 16.8 | 1 | 213 | 0 | 0 | 24 | OFF | 0 | Saison estivale : Chauffage EC OFF
2026-06-02 12:00:00 | 12 | 19.95 | 1 | 144 | 0 | 0 | 24 | OFF | 0 | Saison estivale : Chauffage EC OFF
2026-06-02 13:00:00 | 13 | 21.05 | 1 | 72 | 0 | 0 | 24 | OFF | 0 | Saison estivale : Chauffage EC OFF
2026-06-02 14:00:00 | 14 | 20.25 | 1 | 68 | 0 | 0 | 24 | OFF | 0 | Saison estivale : Chauffage EC OFF
2026-06-02 15:00:00 | 15 | 20.95 | 1 | 58 | 0 | 0 | 24 | OFF | 0 | Saison estivale : Chauffage EC OFF
2026-06-02 16:00:00 | 16 | 21.1 | 1 | 67 | 0 | 0 | 24 | OFF | 0 | Saison estivale : Chauffage EC OFF
2026-06-02 17:00:00 | 17 | 20.75 | 1 | 55 | 0 | 0 | 24 | OFF | 0 | Saison estivale : Chauffage EC OFF
2026-06-02 18:00:00 | 18 | 20.2 | 1 | 41 | 0 | 0 | 24 | OFF | 0 | Saison estivale : Chauffage EC OFF
2026-06-02 19:00:00 | 19 | 19.55 | 1 | 14 | 0 | 0 | 24 | OFF | 0 | Saison estivale : Chauffage EC OFF
2026-06-02 20:00:00 | 20 | 18.35 | 1 | 15 | 0 | 0 | 24 | OFF | 0 | Saison estivale : Chauffage EC OFF
2026-06-02 21:00:00 | 21 | 17.5 | 1 | 18 | 0 | 0 | 24 | OFF | 0 | Saison estivale : Chauffage EC OFF
2026-06-02 22:00:00 | 22 | 16.45 | 1 | 0 | 0 | 0 | 24 | OFF | 0 | Saison estivale : Chauffage EC OFF
2026-06-02 23:00:00 | 23 | 15.7 | 1 | 0 | 0 | 0 | 24 | OFF | 0 | Saison estivale : Chauffage EC OFF
2026-06-03 00:00:00 | 0 | 15 | 1 | 0 | 0 | 0 | 24 | OFF | 0 | Saison estivale : Chauffage EC OFF
2026-06-03 01:00:00 | 1 | 14.45 | 1 | 0 | 0 | 0 | 24 | OFF | 0 | Saison estivale : Chauffage EC OFF
2026-06-03 02:00:00 | 2 | 14 | 1 | 0 | 0 | 0 | 24 | OFF | 0 | Saison estivale : Chauffage EC OFF
2026-06-03 03:00:00 | 3 | 13.8 | 1 | 0 | 0 | 0 | 24 | OFF | 0 | Saison estivale : Chauffage EC OFF
2026-06-03 04:00:00 | 4 | 14.6 | 1 | 0 | 0 | 0 | 24 | OFF | 0 | Saison estivale : Chauffage EC OFF
2026-06-03 05:00:00 | 5 | 14.65 | 1 | 0 | 0 | 0 | 24 | OFF | 0 | Saison estivale : Chauffage EC OFF
2026-06-03 06:00:00 | 6 | 14.55 | 1 | 0 | 0 | 0 | 24 | OFF | 0 | Saison estivale : Chauffage EC OFF
2026-06-03 07:00:00 | 7 | 14 | 1 | 0 | 0 | 0 | 24 | OFF | 0 | Saison estivale : Chauffage EC OFF
2026-06-03 08:00:00 | 8 | 15.25 | 1 | 0 | 0 | 0 | 24 | OFF | 0 | Saison estivale : Chauffage EC OFF
2026-06-03 09:00:00 | 9 | 16.6 | 1 | 0 | 0 | 0 | 24 | OFF | 0 | Saison estivale : Chauffage EC OFF
2026-06-03 10:00:00 | 10 | 17.45 | 1 | 129 | 0 | 0 | 24 | OFF | 0 | Saison estivale : Chauffage EC OFF
2026-06-03 11:00:00 | 11 | 18.75 | 1 | 84 | 0 | 0 | 24 | OFF | 0 | Saison estivale : Chauffage EC OFF
2026-06-03 12:00:00 | 12 | 19.9 | 1 | 62 | 0 | 0 | 24 | OFF | 0 | Saison estivale : Chauffage EC OFF
2026-06-03 13:00:00 | 13 | 18.95 | 1 | 46 | 0 | 0 | 24 | OFF | 0 | Saison estivale : Chauffage EC OFF
2026-06-03 14:00:00 | 14 | 19.5 | 1 | 49 | 0 | 0 | 24 | OFF | 0 | Saison estivale : Chauffage EC OFF
2026-06-03 15:00:00 | 15 | 20.05 | 1 | 44 | 0 | 0 | 24 | OFF | 0 | Saison estivale : Chauffage EC OFF
2026-06-03 16:00:00 | 16 | 19.05 | 1 | 50 | 0 | 0 | 24 | OFF | 0 | Saison estivale : Chauffage EC OFF
2026-06-03 17:00:00 | 17 | 19.45 | 1 | 29 | 0 | 0 | 24 | OFF | 0 | Saison estivale : Chauffage EC OFF
2026-06-03 18:00:00 | 18 | 18.3 | 1 | 23 | 0 | 0 | 24 | OFF | 0 | Saison estivale : Chauffage EC OFF
2026-06-03 19:00:00 | 19 | 18 | 1 | 17 | 0 | 0 | 24 | OFF | 0 | Saison estivale : Chauffage EC OFF
2026-06-03 20:00:00 | 20 | 17.9 | 1 | 8 | 0 | 0 | 24 | OFF | 0 | Saison estivale : Chauffage EC OFF
2026-06-03 21:00:00 | 21 | 17.5 | 1 | 15 | 0 | 0 | 24 | OFF | 0 | Saison estivale : Chauffage EC OFF
2026-06-03 22:00:00 | 22 | 17.1 | 1 | 0 | 0 | 0 | 24 | OFF | 0 | Saison estivale : Chauffage EC OFF
2026-06-03 23:00:00 | 23 | 16.9 | 1 | 0 | 0 | 0 | 24 | OFF | 0 | Saison estivale : Chauffage EC OFF
2026-06-04 00:00:00 | 0 | 16.7 | 1 | 0 | 0 | 0 | 24 | OFF | 0 | Saison estivale : Chauffage EC OFF
2026-06-04 01:00:00 | 1 | 16.45 | 1 | 0 | 0 | 0 | 24 | OFF | 0 | Saison estivale : Chauffage EC OFF
2026-06-04 02:00:00 | 2 | 16.3 | 1 | 0 | 0 | 0 | 24 | OFF | 0 | Saison estivale : Chauffage EC OFF
2026-06-04 03:00:00 | 3 | 15.9 | 1 | 0 | 0 | 0 | 24 | OFF | 0 | Saison estivale : Chauffage EC OFF
2026-06-04 04:00:00 | 4 | 15.35 | 1 | 0 | 0 | 0 | 24 | OFF | 0 | Saison estivale : Chauffage EC OFF
2026-06-04 05:00:00 | 5 | 14.85 | 1 | 0 | 0 | 0 | 24 | OFF | 0 | Saison estivale : Chauffage EC OFF
2026-06-04 06:00:00 | 6 | 14.8 | 1 | 0 | 0 | 0 | 24 | OFF | 0 | Saison estivale : Chauffage EC OFF
2026-06-04 07:00:00 | 7 | 14.9 | 1 | 0 | 0 | 0 | 24 | OFF | 0 | Saison estivale : Chauffage EC OFF
2026-06-04 08:00:00 | 8 | 15.25 | 1 | 0 | 0 | 0 | 24 | OFF | 0 | Saison estivale : Chauffage EC OFF
2026-06-04 09:00:00 | 9 | 15.6 | 1 | 0 | 0 | 0 | 24 | OFF | 0 | Saison estivale : Chauffage EC OFF
2026-06-04 10:00:00 | 10 | 15.65 | 1 | 161 | 0 | 0 | 24 | OFF | 0 | Saison estivale : Chauffage EC OFF
2026-06-04 11:00:00 | 11 | 16.85 | 1 | 192 | 0 | 0 | 24 | OFF | 0 | Saison estivale : Chauffage EC OFF
2026-06-04 12:00:00 | 12 | 17.75 | 1 | 225 | 0 | 0 | 24 | OFF | 0 | Saison estivale : Chauffage EC OFF
2026-06-04 13:00:00 | 13 | 17.8 | 1 | 97 | 0 | 0 | 24 | OFF | 0 | Saison estivale : Chauffage EC OFF
2026-06-04 14:00:00 | 14 | 18.2 | 1 | 116 | 0 | 0 | 24 | OFF | 0 | Saison estivale : Chauffage EC OFF
2026-06-04 15:00:00 | 15 | 18.25 | 1 | 58 | 0 | 0 | 24 | OFF | 0 | Saison estivale : Chauffage EC OFF
2026-06-04 16:00:00 | 16 | 18.95 | 1 | 53 | 0 | 0 | 24 | OFF | 0 | Saison estivale : Chauffage EC OFF
2026-06-04 17:00:00 | 17 | 19.05 | 1 | 47 | 0 | 0 | 24 | OFF | 0 | Saison estivale : Chauffage EC OFF
2026-06-04 18:00:00 | 18 | 18.55 | 1 | 31 | 0 | 0 | 24 | OFF | 0 | Saison estivale : Chauffage EC OFF
2026-06-04 19:00:00 | 19 | 17.75 | 1 | 25 | 0 | 0 | 24 | OFF | 0 | Saison estivale : Chauffage EC OFF
2026-06-04 20:00:00 | 20 | 16.8 | 1 | 45 | 0 | 0 | 24 | OFF | 0 | Saison estivale : Chauffage EC OFF
2026-06-04 21:00:00 | 21 | 15.85 | 1 | 45 | 0 | 0 | 24 | OFF | 0 | Saison estivale : Chauffage EC OFF
2026-06-04 22:00:00 | 22 | 14.65 | 1 | 0 | 0 | 0 | 24 | OFF | 0 | Saison estivale : Chauffage EC OFF
2026-06-04 23:00:00 | 23 | 13.85 | 1 | 0 | 0 | 0 | 24 | OFF | 0 | Saison estivale : Chauffage EC OFF
2026-06-05 00:00:00 | 0 | 13.1 | 1 | 0 | 0 | 0 | 24 | OFF | 0 | Saison estivale : Chauffage EC OFF
2026-06-05 01:00:00 | 1 | 12.2 | 1 | 0 | 0 | 0 | 24 | OFF | 0 | Saison estivale : Chauffage EC OFF
2026-06-05 02:00:00 | 2 | 11.55 | 1 | 0 | 0 | 0 | 24 | OFF | 0 | Saison estivale : Chauffage EC OFF
2026-06-05 03:00:00 | 3 | 11 | 1 | 0 | 0 | 0 | 24 | OFF | 0 | Saison estivale : Chauffage EC OFF
2026-06-05 04:00:00 | 4 | 10.4 | 1 | 0 | 0 | 0 | 24 | OFF | 0 | Saison estivale : Chauffage EC OFF
2026-06-05 05:00:00 | 5 | 10 | 1 | 0 | 0 | 0 | 24 | OFF | 0 | Saison estivale : Chauffage EC OFF
2026-06-05 06:00:00 | 6 | 9.9 | 1 | 0 | 0 | 0 | 24 | OFF | 0 | Saison estivale : Chauffage EC OFF
2026-06-05 07:00:00 | 7 | 10.2 | 1 | 0 | 0 | 0 | 24 | OFF | 0 | Saison estivale : Chauffage EC OFF
2026-06-05 08:00:00 | 8 | 11.95 | 1 | 0 | 0 | 0 | 24 | OFF | 0 | Saison estivale : Chauffage EC OFF
2026-06-05 09:00:00 | 9 | 13.35 | 1 | 0 | 0 | 0 | 24 | OFF | 0 | Saison estivale : Chauffage EC OFF
2026-06-05 10:00:00 | 10 | 14.2 | 1 | 105 | 0.0024 | 0 | 24 | OFF | 0 | Saison estivale : Chauffage EC OFF
2026-06-05 11:00:00 | 11 | 15.15 | 1 | 136 | 0 | 0 | 24 | OFF | 0 | Saison estivale : Chauffage EC OFF
2026-06-05 12:00:00 | 12 | 16.55 | 1 | 57 | 0 | 0 | 24 | OFF | 0 | Saison estivale : Chauffage EC OFF
2026-06-05 13:00:00 | 13 | 16.85 | 1 | 68 | 0 | 0 | 24 | OFF | 0 | Saison estivale : Chauffage EC OFF
2026-06-05 14:00:00 | 14 | 18.9 | 1 | 68 | 0 | 0 | 24 | OFF | 0 | Saison estivale : Chauffage EC OFF
2026-06-05 15:00:00 | 15 | 18.7 | 1 | 45 | 0 | 0 | 24 | OFF | 0 | Saison estivale : Chauffage EC OFF
2026-06-05 16:00:00 | 16 | 19.2 | 1 | 37 | 0 | 0 | 24 | OFF | 0 | Saison estivale : Chauffage EC OFF
2026-06-05 17:00:00 | 17 | 19.15 | 1 | 35 | 0 | 0 | 24 | OFF | 0 | Saison estivale : Chauffage EC OFF
2026-06-05 18:00:00 | 18 | 18.7 | 1 | 25 | 0 | 0 | 24 | OFF | 0 | Saison estivale : Chauffage EC OFF
2026-06-05 19:00:00 | 19 | 18.75 | 1 | 12 | 0 | 0 | 24 | OFF | 0 | Saison estivale : Chauffage EC OFF
2026-06-05 20:00:00 | 20 | 18.25 | 1 | 31 | 0 | 0 | 24 | OFF | 0 | Saison estivale : Chauffage EC OFF
2026-06-05 21:00:00 | 21 | 17.5 | 1 | 750 | 0 | 0 | 24 | OFF | 0 | Saison estivale : Chauffage EC OFF
2026-06-05 22:00:00 | 22 | 15.85 | 1 | 0 | 0 | 0 | 24 | OFF | 0 | Saison estivale : Chauffage EC OFF
2026-06-05 23:00:00 | 23 | 15.7 | 1 | 0 | 0 | 0 | 24 | OFF | 0 | Saison estivale : Chauffage EC OFF
2026-06-06 00:00:00 | 0 | 15.2 | 1 | 0 | 0 | 0 | 24 | OFF | 0 | Saison estivale : Chauffage EC OFF
2026-06-06 01:00:00 | 1 | 13.75 | 1 | 0 | 0 | 0 | 24 | OFF | 0 | Saison estivale : Chauffage EC OFF
2026-06-06 02:00:00 | 2 | 12.95 | 1 | 0 | 0 | 0 | 24 | OFF | 0 | Saison estivale : Chauffage EC OFF
2026-06-06 03:00:00 | 3 | 12.7 | 1 | 0 | 0 | 0 | 24 | OFF | 0 | Saison estivale : Chauffage EC OFF
2026-06-06 04:00:00 | 4 | 12.85 | 1 | 0 | 0 | 0 | 24 | OFF | 0 | Saison estivale : Chauffage EC OFF
2026-06-06 05:00:00 | 5 | 13.25 | 1 | 0 | 0 | 0 | 24 | OFF | 0 | Saison estivale : Chauffage EC OFF
2026-06-06 06:00:00 | 6 | 13.5 | 1 | 0 | 0 | 0 | 24 | OFF | 0 | Saison estivale : Chauffage EC OFF
2026-06-06 07:00:00 | 7 | 13.55 | 1 | 0 | 0 | 0 | 24 | OFF | 0 | Saison estivale : Chauffage EC OFF
2026-06-06 08:00:00 | 8 | 15.05 | 1 | 0 | 0 | 0 | 24 | OFF | 0 | Saison estivale : Chauffage EC OFF
2026-06-06 09:00:00 | 9 | 16.45 | 1 | 10 | 0 | 0 | 24 | OFF | 0 | Saison estivale : Chauffage EC OFF
2026-06-06 10:00:00 | 10 | 17.7 | 1 | 402 | 0 | 0 | 24 | OFF | 0 | Saison estivale : Chauffage EC OFF
2026-06-06 11:00:00 | 11 | 16.5 | 1 | 507 | 0 | 0 | 24 | OFF | 0 | Saison estivale : Chauffage EC OFF
2026-06-06 12:00:00 | 12 | 16.85 | 1 | 482 | 0 | 0 | 24 | OFF | 0 | Saison estivale : Chauffage EC OFF
2026-06-06 13:00:00 | 13 | 18.75 | 1 | 382 | 0 | 0 | 24 | OFF | 0 | Saison estivale : Chauffage EC OFF
2026-06-06 14:00:00 | 14 | 20.95 | 1 | 393 | 0 | 0 | 24 | OFF | 0 | Saison estivale : Chauffage EC OFF
2026-06-06 15:00:00 | 15 | 20.8 | 1 | 390 | 0 | 0 | 24 | OFF | 0 | Saison estivale : Chauffage EC OFF
2026-06-06 16:00:00 | 16 | 19.85 | 1 | 388 | 0 | 0 | 24 | OFF | 0 | Saison estivale : Chauffage EC OFF
2026-06-06 17:00:00 | 17 | 20 | 1 | 455 | 0 | 0 | 24 | OFF | 0 | Saison estivale : Chauffage EC OFF
2026-06-06 18:00:00 | 18 | 19 | 1 | 388 | 0 | 0 | 24 | OFF | 0 | Saison estivale : Chauffage EC OFF
2026-06-06 19:00:00 | 19 | 18.3 | 1 | 324 | 0 | 0 | 24 | OFF | 0 | Saison estivale : Chauffage EC OFF
2026-06-06 20:00:00 | 20 | 17.7 | 1 | 247 | 0 | 0 | 24 | OFF | 0 | Saison estivale : Chauffage EC OFF
2026-06-06 21:00:00 | 21 | 16.8 | 1 | 750 | 0 | 0 | 24 | OFF | 0 | Saison estivale : Chauffage EC OFF
2026-06-06 22:00:00 | 22 | 15.45 | 1 | 0 | 0 | 0 | 24 | OFF | 0 | Saison estivale : Chauffage EC OFF
2026-06-06 23:00:00 | 23 | 14.65 | 1 | 0 | 0 | 0 | 24 | OFF | 0 | Saison estivale : Chauffage EC OFF
2026-06-07 00:00:00 | 0 | 14 | 1 | 0 | 0 | 0 | 24 | OFF | 0 | Saison estivale : Chauffage EC OFF
2026-06-07 01:00:00 | 1 | 12.9 | 1 | 0 | 0 | 0 | 24 | OFF | 0 | Saison estivale : Chauffage EC OFF
2026-06-07 02:00:00 | 2 | 11.9 | 1 | 0 | 0 | 0 | 24 | OFF | 0 | Saison estivale : Chauffage EC OFF
2026-06-07 03:00:00 | 3 | 11.25 | 1 | 0 | 0 | 0 | 24 | OFF | 0 | Saison estivale : Chauffage EC OFF
2026-06-07 04:00:00 | 4 | 10.65 | 1 | 0 | 0 | 0 | 24 | OFF | 0 | Saison estivale : Chauffage EC OFF
2026-06-07 05:00:00 | 5 | 10.3 | 1 | 0 | 0 | 0 | 24 | OFF | 0 | Saison estivale : Chauffage EC OFF
2026-06-07 06:00:00 | 6 | 10.1 | 1 | 0 | 0 | 0 | 24 | OFF | 0 | Saison estivale : Chauffage EC OFF
2026-06-07 07:00:00 | 7 | 10.7 | 1 | 0 | 0 | 0 | 24 | OFF | 0 | Saison estivale : Chauffage EC OFF
2026-06-07 08:00:00 | 8 | 12.8 | 1 | 0 | 0 | 0 | 24 | OFF | 0 | Saison estivale : Chauffage EC OFF
2026-06-07 09:00:00 | 9 | 15.05 | 1 | 3 | 0 | 0 | 24 | OFF | 0 | Saison estivale : Chauffage EC OFF
2026-06-07 10:00:00 | 10 | 16.4 | 1 | 315 | 0 | 0 | 24 | OFF | 0 | Saison estivale : Chauffage EC OFF
2026-06-07 11:00:00 | 11 | 18 | 1 | 277 | 0 | 0 | 24 | OFF | 0 | Saison estivale : Chauffage EC OFF
2026-06-07 12:00:00 | 12 | 18.8 | 1 | 214 | 0 | 0 | 24 | OFF | 0 | Saison estivale : Chauffage EC OFF
2026-06-07 13:00:00 | 13 | 19.85 | 1 | 156 | 0 | 0 | 24 | OFF | 0 | Saison estivale : Chauffage EC OFF
2026-06-07 14:00:00 | 14 | 21.6 | 1 | 186 | 0 | 0 | 24 | OFF | 0 | Saison estivale : Chauffage EC OFF
2026-06-07 15:00:00 | 15 | 21.95 | 1 | 197 | 0 | 0 | 24 | OFF | 0 | Saison estivale : Chauffage EC OFF
2026-06-07 16:00:00 | 16 | 22.55 | 1 | 135 | 0 | 0 | 24 | OFF | 0 | Saison estivale : Chauffage EC OFF
2026-06-07 17:00:00 | 17 | 23 | 1 | 61 | 0 | 0 | 24 | OFF | 0 | Saison estivale : Chauffage EC OFF
2026-06-07 18:00:00 | 18 | 23.15 | 1 | 53 | 0 | 0 | 24 | OFF | 0 | Saison estivale : Chauffage EC OFF
2026-06-07 19:00:00 | 19 | 23.1 | 1 | 34 | 0 | 0 | 24 | OFF | 0 | Saison estivale : Chauffage EC OFF
2026-06-07 20:00:00 | 20 | 22.85 | 1 | 17 | 0 | 0 | 24 | OFF | 0 | Saison estivale : Chauffage EC OFF
2026-06-07 21:00:00 | 21 | 21.3 | 1 | 21 | 0 | 0 | 24 | OFF | 0 | Saison estivale : Chauffage EC OFF
2026-06-07 22:00:00 | 22 | 19.3 | 1 | 0 | 0 | 0 | 24 | OFF | 0 | Saison estivale : Chauffage EC OFF
2026-06-07 23:00:00 | 23 | 18.1 | 1 | 0 | 0 | 0 | 24 | OFF | 0 | Saison estivale : Chauffage EC OFF
2026-06-08 00:00:00 | 0 | 16.9 | 1 | 0 | 0 | 0 | 24 | OFF | 0 | Saison estivale : Chauffage EC OFF
2026-06-08 01:00:00 | 1 | 16.1 | 1 | 0 | 0 | 0 | 24 | OFF | 0 | Saison estivale : Chauffage EC OFF
2026-06-08 02:00:00 | 2 | 15.1 | 1 | 0 | 0 | 0 | 24 | OFF | 0 | Saison estivale : Chauffage EC OFF
2026-06-08 03:00:00 | 3 | 14.5 | 1 | 0 | 0 | 0 | 24 | OFF | 0 | Saison estivale : Chauffage EC OFF
2026-06-08 04:00:00 | 4 | 14.35 | 1 | 0 | 0 | 0 | 24 | OFF | 0 | Saison estivale : Chauffage EC OFF
2026-06-08 05:00:00 | 5 | 14.1 | 1 | 0 | 0 | 0 | 24 | OFF | 0 | Saison estivale : Chauffage EC OFF
2026-06-08 06:00:00 | 6 | 13.7 | 1 | 0 | 0 | 0 | 24 | OFF | 0 | Saison estivale : Chauffage EC OFF
2026-06-08 07:00:00 | 7 | 14.25 | 1 | 0 | 0 | 0 | 24 | OFF | 0 | Saison estivale : Chauffage EC OFF
2026-06-08 08:00:00 | 8 | 15.15 | 1 | 0 | 0 | 0 | 24 | OFF | 0 | Saison estivale : Chauffage EC OFF
2026-06-08 09:00:00 | 9 | 16.6 | 1 | 0 | 0 | 0 | 24 | OFF | 0 | Saison estivale : Chauffage EC OFF
2026-06-08 10:00:00 | 10 | 16.65 | 1 | 114 | 0 | 0 | 24 | OFF | 0 | Saison estivale : Chauffage EC OFF
2026-06-08 11:00:00 | 11 | 17.5 | 1 | 122 | 0 | 0 | 24 | OFF | 0 | Saison estivale : Chauffage EC OFF
2026-06-08 12:00:00 | 12 | 19.95 | 1 | 110 | 0 | 0 | 24 | OFF | 0 | Saison estivale : Chauffage EC OFF
2026-06-08 13:00:00 | 13 | 21.05 | 1 | 102 | 0 | 0 | 24 | OFF | 0 | Saison estivale : Chauffage EC OFF
2026-06-08 14:00:00 | 14 | 21.9 | 1 | 95 | 0 | 0 | 24 | OFF | 0 | Saison estivale : Chauffage EC OFF
2026-06-08 15:00:00 | 15 | 22 | 1 | 53 | 0 | 0 | 24 | OFF | 0 | Saison estivale : Chauffage EC OFF
2026-06-08 16:00:00 | 16 | 22 | 1 | 43 | 0 | 0 | 24 | OFF | 0 | Saison estivale : Chauffage EC OFF
2026-06-08 17:00:00 | 17 | 22.3 | 1 | 55 | 0 | 0 | 24 | OFF | 0 | Saison estivale : Chauffage EC OFF
2026-06-08 18:00:00 | 18 | 21.15 | 1 | 26 | 0 | 0 | 24 | OFF | 0 | Saison estivale : Chauffage EC OFF
2026-06-08 19:00:00 | 19 | 20.65 | 1 | 21 | 0 | 0 | 24 | OFF | 0 | Saison estivale : Chauffage EC OFF
2026-06-08 20:00:00 | 20 | 19.65 | 1 | 25 | 0 | 0 | 24 | OFF | 0 | Saison estivale : Chauffage EC OFF
2026-06-08 21:00:00 | 21 | 18.5 | 1 | 25 | 0 | 0 | 24 | OFF | 0 | Saison estivale : Chauffage EC OFF
2026-06-08 22:00:00 | 22 | 17.15 | 1 | 0 | 0 | 0 | 24 | OFF | 0 | Saison estivale : Chauffage EC OFF
2026-06-08 23:00:00 | 23 | 16.85 | 1 | 0 | 0 | 0 | 24 | OFF | 0 | Saison estivale : Chauffage EC OFF
2026-06-09 00:00:00 | 0 | 15.75 | 1 | 0 | 0 | 0 | 24 | OFF | 0 | Saison estivale : Chauffage EC OFF
2026-06-09 01:00:00 | 1 | 14.75 | 1 | 0 | 0 | 0 | 24 | OFF | 0 | Saison estivale : Chauffage EC OFF
2026-06-09 02:00:00 | 2 | 14.25 | 1 | 0 | 0 | 0 | 24 | OFF | 0 | Saison estivale : Chauffage EC OFF
2026-06-09 03:00:00 | 3 | 13.55 | 1 | 0 | 0 | 0 | 24 | OFF | 0 | Saison estivale : Chauffage EC OFF
2026-06-09 04:00:00 | 4 | 12.85 | 1 | 0 | 0 | 0 | 24 | OFF | 0 | Saison estivale : Chauffage EC OFF
2026-06-09 05:00:00 | 5 | 12.8 | 1 | 0 | 0 | 0 | 24 | OFF | 0 | Saison estivale : Chauffage EC OFF
2026-06-09 06:00:00 | 6 | 12.35 | 1 | 0 | 0 | 0 | 24 | OFF | 0 | Saison estivale : Chauffage EC OFF
2026-06-09 07:00:00 | 7 | 12.3 | 1 | 0 | 0 | 0 | 24 | OFF | 0 | Saison estivale : Chauffage EC OFF
2026-06-09 08:00:00 | 8 | 13 | 1 | 0 | 0 | 0 | 24 | OFF | 0 | Saison estivale : Chauffage EC OFF
2026-06-09 09:00:00 | 9 | 13.85 | 1 | 0 | 0 | 0 | 24 | OFF | 0 | Saison estivale : Chauffage EC OFF
2026-06-09 10:00:00 | 10 | 14.85 | 1 | 130 | 0 | 0 | 24 | OFF | 0 | Saison estivale : Chauffage EC OFF
2026-06-09 11:00:00 | 11 | 16.1 | 1 | 195 | 0 | 0 | 24 | OFF | 0 | Saison estivale : Chauffage EC OFF
2026-06-09 12:00:00 | 12 | 17.55 | 1 | 157 | 0 | 0 | 24 | OFF | 0 | Saison estivale : Chauffage EC OFF
2026-06-09 13:00:00 | 13 | 17.75 | 1 | 163 | 0 | 0 | 24 | OFF | 0 | Saison estivale : Chauffage EC OFF
2026-06-09 14:00:00 | 14 | 17.7 | 1 | 195 | 0 | 0 | 24 | OFF | 0 | Saison estivale : Chauffage EC OFF
2026-06-09 15:00:00 | 15 | 17.6 | 1 | 152 | 0 | 0 | 24 | OFF | 0 | Saison estivale : Chauffage EC OFF
2026-06-09 16:00:00 | 16 | 17.8 | 1 | 91 | 0 | 0 | 24 | OFF | 0 | Saison estivale : Chauffage EC OFF
2026-06-09 17:00:00 | 17 | 18.4 | 1 | 36 | 0 | 0 | 24 | OFF | 0 | Saison estivale : Chauffage EC OFF
2026-06-09 18:00:00 | 18 | 18.25 | 1 | 43 | 0 | 0 | 24 | OFF | 0 | Saison estivale : Chauffage EC OFF
2026-06-09 19:00:00 | 19 | 18.3 | 1 | 27 | 0 | 0 | 24 | OFF | 0 | Saison estivale : Chauffage EC OFF
2026-06-09 20:00:00 | 20 | 17.65 | 1 | 31 | 0 | 0 | 24 | OFF | 0 | Saison estivale : Chauffage EC OFF
2026-06-09 21:00:00 | 21 | 16.95 | 1 | 45 | 0 | 0 | 24 | OFF | 0 | Saison estivale : Chauffage EC OFF
2026-06-09 22:00:00 | 22 | 16.05 | 1 | 0 | 0 | 0 | 24 | OFF | 0 | Saison estivale : Chauffage EC OFF
2026-06-09 23:00:00 | 23 | 14.85 | 1 | 0 | 0 | 0 | 24 | OFF | 0 | Saison estivale : Chauffage EC OFF
2026-06-10 00:00:00 | 0 | 14.05 | 1 | 0 | 0 | 0 | 24 | OFF | 0 | Saison estivale : Chauffage EC OFF
2026-06-10 01:00:00 | 1 | 13.35 | 1 | 0 | 0 | 0 | 24 | OFF | 0 | Saison estivale : Chauffage EC OFF
2026-06-10 02:00:00 | 2 | 12.35 | 1 | 0 | 0 | 0 | 24 | OFF | 0 | Saison estivale : Chauffage EC OFF
2026-06-10 03:00:00 | 3 | 11.95 | 1 | 0 | 0 | 0 | 24 | OFF | 0 | Saison estivale : Chauffage EC OFF
2026-06-10 04:00:00 | 4 | 11.75 | 1 | 0 | 0 | 0 | 24 | OFF | 0 | Saison estivale : Chauffage EC OFF
2026-06-10 05:00:00 | 5 | 11.1 | 1 | 0 | 0 | 0 | 24 | OFF | 0 | Saison estivale : Chauffage EC OFF
2026-06-10 06:00:00 | 6 | 11.45 | 1 | 0 | 0 | 0 | 24 | OFF | 0 | Saison estivale : Chauffage EC OFF
2026-06-10 07:00:00 | 7 | 12 | 1 | 0 | 0 | 0 | 24 | OFF | 0 | Saison estivale : Chauffage EC OFF
2026-06-10 08:00:00 | 8 | 13.05 | 1 | 0 | 0 | 0 | 24 | OFF | 0 | Saison estivale : Chauffage EC OFF
2026-06-10 09:00:00 | 9 | 14.5 | 1 | 0 | 0 | 0 | 24 | OFF | 0 | Saison estivale : Chauffage EC OFF
2026-06-10 10:00:00 | 10 | 15.5 | 1 | 131 | 0 | 0 | 24 | OFF | 0 | Saison estivale : Chauffage EC OFF
2026-06-10 11:00:00 | 11 | 16.45 | 1 | 129 | 0 | 0 | 24 | OFF | 0 | Saison estivale : Chauffage EC OFF
2026-06-10 12:00:00 | 12 | 17.45 | 1 | 115 | 0 | 0 | 24 | OFF | 0 | Saison estivale : Chauffage EC OFF
2026-06-10 13:00:00 | 13 | 18.6 | 1 | 38 | 0 | 0 | 24 | OFF | 0 | Saison estivale : Chauffage EC OFF
2026-06-10 14:00:00 | 14 | 19.4 | 1 | 51 | 0 | 0 | 24 | OFF | 0 | Saison estivale : Chauffage EC OFF
2026-06-10 15:00:00 | 15 | 19.7 | 1 | 43 | 0 | 0 | 24 | OFF | 0 | Saison estivale : Chauffage EC OFF
2026-06-10 16:00:00 | 16 | 20.5 | 1 | 36 | 0 | 0 | 24 | OFF | 0 | Saison estivale : Chauffage EC OFF
2026-06-10 17:00:00 | 17 | 20.55 | 1 | 28 | 0 | 0 | 24 | OFF | 0 | Saison estivale : Chauffage EC OFF
2026-06-10 18:00:00 | 18 | 20 | 1 | 38 | 0 | 0 | 24 | OFF | 0 | Saison estivale : Chauffage EC OFF
2026-06-10 19:00:00 | 19 | 20.4 | 1 | 26 | 0 | 0 | 24 | OFF | 0 | Saison estivale : Chauffage EC OFF
2026-06-10 20:00:00 | 20 | 19.75 | 1 | 39 | 0 | 0 | 24 | OFF | 0 | Saison estivale : Chauffage EC OFF
2026-06-10 21:00:00 | 21 | 18.45 | 1 | 18 | 0 | 0 | 24 | OFF | 0 | Saison estivale : Chauffage EC OFF
2026-06-10 22:00:00 | 22 | 16.5 | 1 | 0 | 0 | 0 | 24 | OFF | 0 | Saison estivale : Chauffage EC OFF
2026-06-10 23:00:00 | 23 | 15.15 | 1 | 0 | 0 | 0 | 24 | OFF | 0 | Saison estivale : Chauffage EC OFF
2026-06-11 00:00:00 | 0 | 14.1 | 1 | 0 | 0 | 0 | 24 | OFF | 0 | Saison estivale : Chauffage EC OFF
2026-06-11 01:00:00 | 1 | 13.2 | 1 | 0 | 0 | 0 | 24 | OFF | 0 | Saison estivale : Chauffage EC OFF
2026-06-11 02:00:00 | 2 | 11.9 | 1 | 0 | 0 | 0 | 24 | OFF | 0 | Saison estivale : Chauffage EC OFF
2026-06-11 03:00:00 | 3 | 10.95 | 1 | 0 | 0 | 0 | 24 | OFF | 0 | Saison estivale : Chauffage EC OFF
2026-06-11 04:00:00 | 4 | 10.3 | 1 | 0 | 0 | 0 | 24 | OFF | 0 | Saison estivale : Chauffage EC OFF
2026-06-11 05:00:00 | 5 | 9.8 | 1 | 0 | 0 | 0 | 24 | OFF | 0 | Saison estivale : Chauffage EC OFF
2026-06-11 06:00:00 | 6 | 9.35 | 1 | 0 | 0 | 0 | 24 | OFF | 0 | Saison estivale : Chauffage EC OFF
2026-06-11 07:00:00 | 7 | 10 | 1 | 0 | 0 | 0 | 24 | OFF | 0 | Saison estivale : Chauffage EC OFF
2026-06-11 08:00:00 | 8 | 11.85 | 1 | 0 | 0 | 0 | 24 | OFF | 0 | Saison estivale : Chauffage EC OFF
2026-06-11 09:00:00 | 9 | 14 | 1 | 0 | 0 | 0 | 24 | OFF | 0 | Saison estivale : Chauffage EC OFF
2026-06-11 10:00:00 | 10 | 15.7 | 1 | 127 | 0 | 0 | 24 | OFF | 0 | Saison estivale : Chauffage EC OFF
2026-06-11 11:00:00 | 11 | 16.8 | 1 | 167 | 0 | 0 | 24 | OFF | 0 | Saison estivale : Chauffage EC OFF
2026-06-11 12:00:00 | 12 | 18.2 | 1 | 99 | 0 | 0 | 24 | OFF | 0 | Saison estivale : Chauffage EC OFF
2026-06-11 13:00:00 | 13 | 19.75 | 1 | 78 | 0 | 0 | 24 | OFF | 0 | Saison estivale : Chauffage EC OFF
2026-06-11 14:00:00 | 14 | 21.55 | 1 | 159 | 0 | 0 | 24 | OFF | 0 | Saison estivale : Chauffage EC OFF
2026-06-11 15:00:00 | 15 | 21.85 | 1 | 98 | 0 | 0 | 24 | OFF | 0 | Saison estivale : Chauffage EC OFF
2026-06-11 16:00:00 | 16 | 22.8 | 1 | 53 | 0 | 0 | 24 | OFF | 0 | Saison estivale : Chauffage EC OFF
2026-06-11 17:00:00 | 17 | 23.3 | 1 | 35 | 0 | 0 | 24 | OFF | 0 | Saison estivale : Chauffage EC OFF
2026-06-11 18:00:00 | 18 | 22.8 | 1 | 30 | 0 | 0 | 24 | OFF | 0 | Saison estivale : Chauffage EC OFF
2026-06-11 19:00:00 | 19 | 22.5 | 1 | 16 | 0 | 0 | 24 | OFF | 0 | Saison estivale : Chauffage EC OFF
2026-06-11 20:00:00 | 20 | 22.6 | 1 | 23 | 0 | 0 | 24 | OFF | 0 | Saison estivale : Chauffage EC OFF
2026-06-11 21:00:00 | 21 | 20.35 | 1 | 32 | 0 | 0 | 24 | OFF | 0 | Saison estivale : Chauffage EC OFF
2026-06-11 22:00:00 | 22 | 18.55 | 1 | 0 | 0 | 0 | 24 | OFF | 0 | Saison estivale : Chauffage EC OFF
2026-06-11 23:00:00 | 23 | 17.45 | 1 | 0 | 0 | 0 | 24 | OFF | 0 | Saison estivale : Chauffage EC OFF
2026-06-12 00:00:00 | 0 | 16.4 | 1 | 0 | 0 | 0 | 24 | OFF | 0 | Saison estivale : Chauffage EC OFF
2026-06-12 01:00:00 | 1 | 15.3 | 1 | 0 | 0 | 0 | 24 | OFF | 0 | Saison estivale : Chauffage EC OFF
2026-06-12 02:00:00 | 2 | 14 | 1 | 0 | 0 | 0 | 24 | OFF | 0 | Saison estivale : Chauffage EC OFF
2026-06-12 03:00:00 | 3 | 13.4 | 1 | 0 | 0 | 0 | 24 | OFF | 0 | Saison estivale : Chauffage EC OFF
2026-06-12 04:00:00 | 4 | 12.9 | 1 | 0 | 0 | 0 | 24 | OFF | 0 | Saison estivale : Chauffage EC OFF
2026-06-12 05:00:00 | 5 | 12.45 | 1 | 0 | 0 | 0 | 24 | OFF | 0 | Saison estivale : Chauffage EC OFF
2026-06-12 06:00:00 | 6 | 12 | 1 | 0 | 0 | 0 | 24 | OFF | 0 | Saison estivale : Chauffage EC OFF
2026-06-12 07:00:00 | 7 | 12.6 | 1 | 0 | 0 | 0 | 24 | OFF | 0 | Saison estivale : Chauffage EC OFF
2026-06-12 08:00:00 | 8 | 14.8 | 1 | 0 | 0 | 0 | 24 | OFF | 0 | Saison estivale : Chauffage EC OFF
2026-06-12 09:00:00 | 9 | 15.8 | 1 | 0 | 0 | 0 | 24 | OFF | 0 | Saison estivale : Chauffage EC OFF
2026-06-12 10:00:00 | 10 | 17.15 | 1 | 169 | 0 | 0 | 24 | OFF | 0 | Saison estivale : Chauffage EC OFF
2026-06-12 11:00:00 | 11 | 18.55 | 1 | 187 | 0 | 0 | 24 | OFF | 0 | Saison estivale : Chauffage EC OFF
2026-06-12 12:00:00 | 12 | 20.2 | 1 | 153 | 0 | 0 | 24 | OFF | 0 | Saison estivale : Chauffage EC OFF
2026-06-12 13:00:00 | 13 | 22.25 | 1 | 147 | 0 | 0 | 24 | OFF | 0 | Saison estivale : Chauffage EC OFF
2026-06-12 14:00:00 | 14 | 23.4 | 1 | 130 | 0 | 0 | 24 | OFF | 0 | Saison estivale : Chauffage EC OFF
2026-06-12 15:00:00 | 15 | 24.35 | 1 | 97 | 0 | 0 | 24 | OFF | 0 | Saison estivale : Chauffage EC OFF
2026-06-12 16:00:00 | 16 | 25.4 | 1 | 100 | 0 | 0 | 24 | OFF | 0 | Saison estivale : Chauffage EC OFF
2026-06-12 17:00:00 | 17 | 26.05 | 1 | 63 | 0 | 0 | 24 | OFF | 0 | Saison estivale : Chauffage EC OFF
2026-06-12 18:00:00 | 18 | 26.4 | 1 | 23 | 0 | 0 | 24 | OFF | 0 | Saison estivale : Chauffage EC OFF
2026-06-12 19:00:00 | 19 | 26.3 | 1 | 24 | 0 | 0 | 24 | OFF | 0 | Saison estivale : Chauffage EC OFF
2026-06-12 20:00:00 | 20 | 26.35 | 1 | 28 | 0 | 0 | 24 | OFF | 0 | Saison estivale : Chauffage EC OFF
2026-06-12 21:00:00 | 21 | 24.45 | 1 | 52 | 0 | 0 | 24 | OFF | 0 | Saison estivale : Chauffage EC OFF
2026-06-12 22:00:00 | 22 | 22.15 | 1 | 0 | 0 | 0 | 24 | OFF | 0 | Saison estivale : Chauffage EC OFF
2026-06-12 23:00:00 | 23 | 20.7 | 1 | 0 | 0 | 0 | 24 | OFF | 0 | Saison estivale : Chauffage EC OFF
2026-06-13 00:00:00 | 0 | 19.35 | 1 | 0 | 0.0060526 | 0 | 24 | OFF | 0.01 | Saison estivale : Chauffage EC OFF
2026-06-13 01:00:00 | 1 | 18.15 | 1 | 0 | 0 | 0 | 24 | OFF | 0 | Saison estivale : Chauffage EC OFF
2026-06-13 02:00:00 | 2 | 16.4 | 1 | 0 | 0 | 0 | 24 | OFF | 0 | Saison estivale : Chauffage EC OFF
2026-06-13 03:00:00 | 3 | 15.5 | 1 | 0 | 0 | 0 | 24 | OFF | 0 | Saison estivale : Chauffage EC OFF
2026-06-13 04:00:00 | 4 | 14.65 | 1 | 0 | 0 | 0 | 24 | OFF | 0 | Saison estivale : Chauffage EC OFF
2026-06-13 05:00:00 | 5 | 14.05 | 1 | 0 | 0 | 0 | 24 | OFF | 0 | Saison estivale : Chauffage EC OFF
2026-06-13 06:00:00 | 6 | 13.45 | 1 | 0 | 0 | 0 | 24 | OFF | 0 | Saison estivale : Chauffage EC OFF
2026-06-13 07:00:00 | 7 | 14.05 | 1 | 0 | 0.075 | 0 | 24 | OFF | 0.07 | Saison estivale : Chauffage EC OFF
2026-06-13 08:00:00 | 8 | 16.2 | 1 | 0 | 0 | 0 | 24 | OFF | 0 | Saison estivale : Chauffage EC OFF
2026-06-13 09:00:00 | 9 | 18.5 | 1 | 6 | 0 | 0 | 24 | OFF | 0 | Saison estivale : Chauffage EC OFF
2026-06-13 10:00:00 | 10 | 20.75 | 1 | 326 | 0 | 0 | 24 | OFF | 0 | Saison estivale : Chauffage EC OFF
2026-06-13 11:00:00 | 11 | 22.9 | 1 | 356 | 0 | 0 | 24 | OFF | 0 | Saison estivale : Chauffage EC OFF
2026-06-13 12:00:00 | 12 | 24.95 | 1 | 365 | 0.005 | 0 | 24 | OFF | 0 | Saison estivale : Chauffage EC OFF
2026-06-13 13:00:00 | 13 | 26.75 | 1 | 360 | 0 | 0 | 24 | OFF | 0 | Saison estivale : Chauffage EC OFF
2026-06-13 14:00:00 | 14 | 29.45 | 1 | 298 | 0 | 0 | 24 | OFF | 0 | Saison estivale : Chauffage EC OFF
2026-06-13 15:00:00 | 15 | 29.9 | 1 | 327 | 0 | 0 | 24 | OFF | 0 | Saison estivale : Chauffage EC OFF
2026-06-13 16:00:00 | 16 | 30.4 | 1 | 355 | 0 | 0 | 24 | OFF | 0 | Saison estivale : Chauffage EC OFF
2026-06-13 17:00:00 | 17 | 30.55 | 1 | 367 | 0 | 0 | 24 | OFF | 0 | Saison estivale : Chauffage EC OFF
2026-06-13 18:00:00 | 18 | 30.25 | 1 | 320 | 0 | 0 | 24 | OFF | 0 | Saison estivale : Chauffage EC OFF
2026-06-13 19:00:00 | 19 | 29.6 | 1 | 236 | 0 | 0 | 24 | OFF | 0 | Saison estivale : Chauffage EC OFF
2026-06-13 20:00:00 | 20 | 29.15 | 1 | 121 | 0 | 0 | 24 | OFF | 0 | Saison estivale : Chauffage EC OFF
2026-06-13 21:00:00 | 21 | 26.75 | 1 | 311 | 0 | 0 | 24 | OFF | 0 | Saison estivale : Chauffage EC OFF
2026-06-13 22:00:00 | 22 | 23.9 | 1 | 0 | 0.005 | 0 | 24 | OFF | 0 | Saison estivale : Chauffage EC OFF
2026-06-13 23:00:00 | 23 | 22.45 | 1 | 0 | 0.005 | 0 | 24 | OFF | 0 | Saison estivale : Chauffage EC OFF
2026-06-14 00:00:00 | 0 | 21.2 | 1 | 0 | 0.055 | 0 | 24 | OFF | 0.06 | Saison estivale : Chauffage EC OFF
2026-06-14 01:00:00 | 1 | 20.1 | 1 | 0 | 0.005 | 0 | 24 | OFF | 0 | Saison estivale : Chauffage EC OFF
2026-06-14 02:00:00 | 2 | 17.95 | 1 | 0 | 0.005 | 0 | 24 | OFF | 0 | Saison estivale : Chauffage EC OFF
2026-06-14 03:00:00 | 3 | 17.25 | 1 | 0 | 0 | 0 | 24 | OFF | 0 | Saison estivale : Chauffage EC OFF
2026-06-14 04:00:00 | 4 | 16.5 | 1 | 0 | 0 | 0 | 24 | OFF | 0 | Saison estivale : Chauffage EC OFF
2026-06-14 05:00:00 | 5 | 15.7 | 1 | 0 | 0 | 0 | 24 | OFF | 0 | Saison estivale : Chauffage EC OFF
2026-06-14 06:00:00 | 6 | 15.3 | 1 | 0 | 0 | 0 | 24 | OFF | 0 | Saison estivale : Chauffage EC OFF
2026-06-14 07:00:00 | 7 | 15.9 | 1 | 0 | 0 | 0 | 24 | OFF | 0 | Saison estivale : Chauffage EC OFF
2026-06-14 08:00:00 | 8 | 17.85 | 1 | 0 | 0.005 | 0 | 24 | OFF | 0 | Saison estivale : Chauffage EC OFF
2026-06-14 09:00:00 | 9 | 19.8 | 1 | 10 | 0.005 | 0 | 24 | OFF | 0 | Saison estivale : Chauffage EC OFF
2026-06-14 10:00:00 | 10 | 22.05 | 1 | 294 | 0.004 | 0 | 24 | OFF | 0 | Saison estivale : Chauffage EC OFF
2026-06-14 11:00:00 | 11 | 24.25 | 1 | 344 | 0 | 0 | 24 | OFF | 0 | Saison estivale : Chauffage EC OFF
2026-06-14 12:00:00 | 12 | 26.15 | 1 | 199 | 0.02 | 0 | 24 | OFF | 0.02 | Saison estivale : Chauffage EC OFF
2026-06-14 13:00:00 | 13 | 27.75 | 1 | 146 | 0.035 | 0 | 24 | OFF | 0.04 | Saison estivale : Chauffage EC OFF
2026-06-14 14:00:00 | 14 | 29.95 | 1 | 132 | 0.045 | 0 | 24 | OFF | 0.04 | Saison estivale : Chauffage EC OFF
2026-06-14 15:00:00 | 15 | 30.35 | 1 | 188 | 0.03 | 0 | 24 | OFF | 0.03 | Saison estivale : Chauffage EC OFF
2026-06-14 16:00:00 | 16 | 30.75 | 1 | 154 | 0.03 | 0 | 24 | OFF | 0.03 | Saison estivale : Chauffage EC OFF
2026-06-14 17:00:00 | 17 | 30.8 | 1 | 68 | 0 | 0 | 24 | OFF | 0 | Saison estivale : Chauffage EC OFF
2026-06-14 18:00:00 | 18 | 30.45 | 1 | 57 | 0 | 0 | 24 | OFF | 0 | Saison estivale : Chauffage EC OFF
2026-06-14 19:00:00 | 19 | 29.75 | 1 | 40 | 0 | 0 | 24 | OFF | 0 | Saison estivale : Chauffage EC OFF
2026-06-14 20:00:00 | 20 | 28.45 | 1 | 21 | 0 | 0 | 24 | OFF | 0 | Saison estivale : Chauffage EC OFF
2026-06-14 21:00:00 | 21 | 26.2 | 1 | 24 | 0 | 0 | 24 | OFF | 0 | Saison estivale : Chauffage EC OFF
2026-06-14 22:00:00 | 22 | 23.95 | 1 | 0 | 0 | 0 | 24 | OFF | 0 | Saison estivale : Chauffage EC OFF
2026-06-14 23:00:00 | 23 | 22.7 | 1 | 0 | 0 | 0 | 24 | OFF | 0 | Saison estivale : Chauffage EC OFF
2026-06-15 00:00:00 | 0 | 21.3 | 1 | 0 | 0.01 | 0 | 24 | OFF | 0.01 | Saison estivale : Chauffage EC OFF
2026-06-15 01:00:00 | 1 | 20.45 | 1 | 0 | 0 | 0 | 24 | OFF | 0 | Saison estivale : Chauffage EC OFF
2026-06-15 02:00:00 | 2 | 19.35 | 1 | 0 | 0 | 0 | 24 | OFF | 0 | Saison estivale : Chauffage EC OFF
2026-06-15 03:00:00 | 3 | 18.5 | 1 | 0 | 0 | 0 | 24 | OFF | 0 | Saison estivale : Chauffage EC OFF
2026-06-15 04:00:00 | 4 | 17.8 | 1 | 0 | 0 | 0 | 24 | OFF | 0 | Saison estivale : Chauffage EC OFF
2026-06-15 05:00:00 | 5 | 17.05 | 1 | 0 | 0 | 0 | 24 | OFF | 0 | Saison estivale : Chauffage EC OFF
2026-06-15 06:00:00 | 6 | 16.3 | 1 | 0 | 0 | 0 | 24 | OFF | 0 | Saison estivale : Chauffage EC OFF
2026-06-15 07:00:00 | 7 | 16.55 | 1 | 0 | 0 | 0 | 24 | OFF | 0 | Saison estivale : Chauffage EC OFF
2026-06-15 08:00:00 | 8 | 18.9 | 1 | 0 | 0.004 | 0 | 24 | OFF | 0 | Saison estivale : Chauffage EC OFF
2026-06-15 09:00:00 | 9 | 21.6 | 1 | 0 | 0 | 0 | 24 | OFF | 0 | Saison estivale : Chauffage EC OFF
2026-06-15 10:00:00 | 10 | 24.85 | 1 | 120 | 0.02 | 0 | 24 | OFF | 0.02 | Saison estivale : Chauffage EC OFF
2026-06-15 11:00:00 | 11 | 27.85 | 1 | 114 | 0.005 | 0 | 24 | OFF | 0 | Saison estivale : Chauffage EC OFF
2026-06-15 12:00:00 | 12 | 29.55 | 1 | 48 | 0.02 | 0 | 24 | OFF | 0.02 | Saison estivale : Chauffage EC OFF
2026-06-15 13:00:00 | 13 | 30.75 | 1 | 66 | 0.005 | 0 | 24 | OFF | 0 | Saison estivale : Chauffage EC OFF
2026-06-15 14:00:00 | 14 | 32.25 | 1 | 59 | 0.005 | 0 | 24 | OFF | 0 | Saison estivale : Chauffage EC OFF
2026-06-15 15:00:00 | 15 | 32.3 | 1 | 47 | 0.005 | 0 | 24 | OFF | 0 | Saison estivale : Chauffage EC OFF
2026-06-15 16:00:00 | 16 | 32.55 | 1 | 46 | 0.005 | 0 | 24 | OFF | 0 | Saison estivale : Chauffage EC OFF
2026-06-15 17:00:00 | 17 | 32.6 | 1 | 53 | 0.01 | 0 | 24 | OFF | 0.01 | Saison estivale : Chauffage EC OFF
2026-06-15 18:00:00 | 18 | 32.55 | 1 | 36 | 0.005 | 0 | 24 | OFF | 0 | Saison estivale : Chauffage EC OFF
2026-06-15 19:00:00 | 19 | 31.65 | 1 | 24 | 0.005 | 0 | 24 | OFF | 0 | Saison estivale : Chauffage EC OFF
2026-06-15 20:00:00 | 20 | 30.5 | 1 | 15 | 0.005 | 0 | 24 | OFF | 0 | Saison estivale : Chauffage EC OFF
2026-06-15 21:00:00 | 21 | 28.9 | 1 | 16 | 0.005 | 0 | 24 | OFF | 0 | Saison estivale : Chauffage EC OFF
2026-06-15 22:00:00 | 22 | 26.45 | 1 | 0 | 0 | 0 | 24 | OFF | 0 | Saison estivale : Chauffage EC OFF
2026-06-15 23:00:00 | 23 | 25.35 | 1 | 0 | 0 | 0 | 24 | OFF | 0 | Saison estivale : Chauffage EC OFF
2026-06-16 00:00:00 | 0 | 23.7 | 1 | 0 | 0 | 0 | 24 | OFF | 0 | Saison estivale : Chauffage EC OFF
2026-06-16 01:00:00 | 1 | 23.05 | 1 | 0 | 0 | 0 | 24 | OFF | 0 | Saison estivale : Chauffage EC OFF
2026-06-16 02:00:00 | 2 | 21.35 | 1 | 0 | 0 | 0 | 24 | OFF | 0 | Saison estivale : Chauffage EC OFF
2026-06-16 03:00:00 | 3 | 20.7 | 1 | 0 | 0 | 0 | 24 | OFF | 0 | Saison estivale : Chauffage EC OFF
2026-06-16 04:00:00 | 4 | 19.75 | 1 | 0 | 0 | 0 | 24 | OFF | 0 | Saison estivale : Chauffage EC OFF
2026-06-16 05:00:00 | 5 | 18.6 | 1 | 0 | 0 | 0 | 24 | OFF | 0 | Saison estivale : Chauffage EC OFF
2026-06-16 06:00:00 | 6 | 17.6 | 1 | 0 | 0 | 0 | 24 | OFF | 0 | Saison estivale : Chauffage EC OFF
2026-06-16 07:00:00 | 7 | 17.6 | 1 | 0 | 0 | 0 | 24 | OFF | 0 | Saison estivale : Chauffage EC OFF
2026-06-16 08:00:00 | 8 | 18.45 | 1 | 0 | 0 | 0 | 24 | OFF | 0 | Saison estivale : Chauffage EC OFF
2026-06-16 09:00:00 | 9 | 19.45 | 1 | 0 | 0 | 0 | 24 | OFF | 0 | Saison estivale : Chauffage EC OFF
2026-06-16 10:00:00 | 10 | 20.9 | 1 | 64 | 0 | 0 | 24 | OFF | 0 | Saison estivale : Chauffage EC OFF
2026-06-16 11:00:00 | 11 | 22.8 | 1 | 199 | 0 | 0 | 24 | OFF | 0 | Saison estivale : Chauffage EC OFF
2026-06-16 12:00:00 | 12 | 23.65 | 1 | 119 | 0 | 0 | 24 | OFF | 0 | Saison estivale : Chauffage EC OFF
2026-06-16 13:00:00 | 13 | 24.85 | 1 | 54 | 0 | 0 | 24 | OFF | 0 | Saison estivale : Chauffage EC OFF
2026-06-16 14:00:00 | 14 | 25.75 | 1 | 65 | 0 | 0 | 24 | OFF | 0 | Saison estivale : Chauffage EC OFF
2026-06-16 15:00:00 | 15 | 25.9 | 1 | 70 | 0 | 0 | 24 | OFF | 0 | Saison estivale : Chauffage EC OFF
2026-06-16 16:00:00 | 16 | 26.4 | 1 | 90 | 0 | 0 | 24 | OFF | 0 | Saison estivale : Chauffage EC OFF
2026-06-16 17:00:00 | 17 | 26.7 | 1 | 45 | 0 | 0 | 24 | OFF | 0 | Saison estivale : Chauffage EC OFF
2026-06-16 18:00:00 | 18 | 26.8 | 1 | 26 | 0 | 0 | 24 | OFF | 0 | Saison estivale : Chauffage EC OFF
2026-06-16 19:00:00 | 19 | 26.25 | 1 | 24 | 0 | 0 | 24 | OFF | 0 | Saison estivale : Chauffage EC OFF
2026-06-16 20:00:00 | 20 | 25.55 | 1 | 39 | 0 | 0 | 24 | OFF | 0 | Saison estivale : Chauffage EC OFF
2026-06-16 21:00:00 | 21 | 24.2 | 1 | 50 | 0 | 0 | 24 | OFF | 0 | Saison estivale : Chauffage EC OFF
2026-06-16 22:00:00 | 22 | 22.4 | 1 | 0 | 0 | 0 | 24 | OFF | 0 | Saison estivale : Chauffage EC OFF
2026-06-16 23:00:00 | 23 | 21.1 | 1 | 0 | 0 | 0 | 24 | OFF | 0 | Saison estivale : Chauffage EC OFF
2026-06-17 00:00:00 | 0 | 20.1 | 1 | 0 | 0 | 0 | 24 | OFF | 0 | Saison estivale : Chauffage EC OFF
2026-06-17 01:00:00 | 1 | 19.05 | 1 | 0 | 0 | 0 | 24 | OFF | 0 | Saison estivale : Chauffage EC OFF
2026-06-17 02:00:00 | 2 | 17.85 | 1 | 0 | 0 | 0 | 24 | OFF | 0 | Saison estivale : Chauffage EC OFF
2026-06-17 03:00:00 | 3 | 17.05 | 1 | 0 | 0 | 0 | 24 | OFF | 0 | Saison estivale : Chauffage EC OFF
2026-06-17 04:00:00 | 4 | 16.45 | 1 | 0 | 0 | 0 | 24 | OFF | 0 | Saison estivale : Chauffage EC OFF
2026-06-17 05:00:00 | 5 | 15.9 | 1 | 0 | 0 | 0 | 24 | OFF | 0 | Saison estivale : Chauffage EC OFF
2026-06-17 06:00:00 | 6 | 15.55 | 1 | 0 | 0 | 0 | 24 | OFF | 0 | Saison estivale : Chauffage EC OFF
2026-06-17 07:00:00 | 7 | 16.2 | 1 | 0 | 0 | 0 | 24 | OFF | 0 | Saison estivale : Chauffage EC OFF
2026-06-17 08:00:00 | 8 | 18.25 | 1 | 0 | 0.006 | 0 | 24 | OFF | 0.01 | Saison estivale : Chauffage EC OFF
2026-06-17 09:00:00 | 9 | 20.55 | 1 | 0 | 0.004 | 0 | 24 | OFF | 0 | Saison estivale : Chauffage EC OFF
2026-06-17 10:00:00 | 10 | 22.9 | 1 | 73 | 0.004 | 0 | 24 | OFF | 0 | Saison estivale : Chauffage EC OFF
2026-06-17 11:00:00 | 11 | 24.85 | 1 | 97 | 0 | 0 | 24 | OFF | 0 | Saison estivale : Chauffage EC OFF
2026-06-17 12:00:00 | 12 | 26.75 | 1 | 76 | 0 | 0 | 24 | OFF | 0 | Saison estivale : Chauffage EC OFF
2026-06-17 13:00:00 | 13 | 28.45 | 1 | 54 | 0 | 0 | 24 | OFF | 0 | Saison estivale : Chauffage EC OFF
2026-06-17 14:00:00 | 14 | 31.2 | 1 | 46 | 0 | 0 | 24 | OFF | 0 | Saison estivale : Chauffage EC OFF
2026-06-17 15:00:00 | 15 | 31.8 | 1 | 58 | 0 | 0 | 24 | OFF | 0 | Saison estivale : Chauffage EC OFF
2026-06-17 16:00:00 | 16 | 32.45 | 1 | 45 | 0 | 0 | 24 | OFF | 0 | Saison estivale : Chauffage EC OFF
2026-06-17 17:00:00 | 17 | 32.75 | 1 | 30 | 0 | 0 | 24 | OFF | 0 | Saison estivale : Chauffage EC OFF
2026-06-17 18:00:00 | 18 | 32.7 | 1 | 24 | 0 | 0 | 24 | OFF | 0 | Saison estivale : Chauffage EC OFF
2026-06-17 19:00:00 | 19 | 32.35 | 1 | 20 | 0 | 0 | 24 | OFF | 0 | Saison estivale : Chauffage EC OFF
2026-06-17 20:00:00 | 20 | 32.35 | 1 | 14 | 0 | 0 | 24 | OFF | 0 | Saison estivale : Chauffage EC OFF
2026-06-17 21:00:00 | 21 | 30.7 | 1 | 22 | 0 | 0 | 24 | OFF | 0 | Saison estivale : Chauffage EC OFF
2026-06-17 22:00:00 | 22 | 28.25 | 1 | 0 | 0 | 0 | 24 | OFF | 0 | Saison estivale : Chauffage EC OFF
2026-06-17 23:00:00 | 23 | 26.9 | 1 | 0 | 0 | 0 | 24 | OFF | 0 | Saison estivale : Chauffage EC OFF
2026-06-18 00:00:00 | 0 | 25.7 | 1 | 0 | 0.01 | 0 | 24 | OFF | 0.01 | Saison estivale : Chauffage EC OFF
2026-06-18 01:00:00 | 1 | 24.65 | 1 | 0 | 0 | 0 | 24 | OFF | 0 | Saison estivale : Chauffage EC OFF
2026-06-18 02:00:00 | 2 | 22.35 | 1 | 0 | 0 | 0 | 24 | OFF | 0 | Saison estivale : Chauffage EC OFF
2026-06-18 03:00:00 | 3 | 21.6 | 1 | 0 | 0.004 | 0 | 24 | OFF | 0 | Saison estivale : Chauffage EC OFF
2026-06-18 04:00:00 | 4 | 20.45 | 1 | 0 | 0 | 0 | 24 | OFF | 0 | Saison estivale : Chauffage EC OFF
2026-06-18 05:00:00 | 5 | 19.9 | 1 | 0 | 0.0031579 | 0 | 24 | OFF | 0 | Saison estivale : Chauffage EC OFF
2026-06-18 06:00:00 | 6 | 19.45 | 1 | 0 | 0 | 0 | 24 | OFF | 0 | Saison estivale : Chauffage EC OFF
2026-06-18 07:00:00 | 7 | 20.15 | 1 | 0 | 0 | 0 | 24 | OFF | 0 | Saison estivale : Chauffage EC OFF
2026-06-18 08:00:00 | 8 | 22.35 | 1 | 0 | 0.012 | 0 | 24 | OFF | 0.01 | Saison estivale : Chauffage EC OFF
2026-06-18 09:00:00 | 9 | 25.05 | 1 | 0 | 0.004 | 0 | 24 | OFF | 0 | Saison estivale : Chauffage EC OFF
2026-06-18 10:00:00 | 10 | 28 | 1 | 104 | 0.005 | 0 | 24 | OFF | 0 | Saison estivale : Chauffage EC OFF
2026-06-18 11:00:00 | 11 | 30.95 | 1 | 150 | 0.025 | 0 | 24 | OFF | 0.02 | Saison estivale : Chauffage EC OFF
2026-06-18 12:00:00 | 12 | 33.1 | 1 | 58 | 0.005 | 0 | 24 | OFF | 0 | Saison estivale : Chauffage EC OFF
2026-06-18 13:00:00 | 13 | 34.55 | 1 | 94 | 0 | 0 | 24 | OFF | 0 | Saison estivale : Chauffage EC OFF
2026-06-18 14:00:00 | 14 | 36.4 | 1 | 63 | 0 | 0 | 24 | OFF | 0 | Saison estivale : Chauffage EC OFF
2026-06-18 15:00:00 | 15 | 33.35 | 1 | 61 | 0 | 0 | 24 | OFF | 0 | Saison estivale : Chauffage EC OFF
2026-06-18 16:00:00 | 16 | 31.95 | 1 | 60 | 0.005 | 0 | 24 | OFF | 0 | Saison estivale : Chauffage EC OFF
2026-06-18 17:00:00 | 17 | 33.75 | 1 | 65 | 0.005 | 0 | 24 | OFF | 0 | Saison estivale : Chauffage EC OFF
2026-06-18 18:00:00 | 18 | 33.7 | 1 | 69 | 0.005 | 0 | 24 | OFF | 0 | Saison estivale : Chauffage EC OFF
2026-06-18 19:00:00 | 19 | 33 | 1 | 30 | 0.005 | 0 | 24 | OFF | 0 | Saison estivale : Chauffage EC OFF
2026-06-18 20:00:00 | 20 | 32.85 | 1 | 22 | 0.005 | 0 | 24 | OFF | 0 | Saison estivale : Chauffage EC OFF
2026-06-18 21:00:00 | 21 | 31.65 | 1 | 46 | 0.005 | 0 | 24 | OFF | 0 | Saison estivale : Chauffage EC OFF
2026-06-18 22:00:00 | 22 | 28.8 | 1 | 0 | 0.004 | 0 | 24 | OFF | 0 | Saison estivale : Chauffage EC OFF
2026-06-18 23:00:00 | 23 | 27 | 1 | 0 | 0.004 | 0 | 24 | OFF | 0 | Saison estivale : Chauffage EC OFF
2026-06-19 00:00:00 | 0 | 25.3 | 1 | 0 | 0.017 | 0 | 24 | OFF | 0.02 | Saison estivale : Chauffage EC OFF
2026-06-19 01:00:00 | 1 | 24.75 | 1 | 0 | 0.002 | 0 | 24 | OFF | 0 | Saison estivale : Chauffage EC OFF
2026-06-19 02:00:00 | 2 | 22.75 | 1 | 0 | 0.013 | 0 | 24 | OFF | 0.01 | Saison estivale : Chauffage EC OFF
2026-06-19 03:00:00 | 3 | 22.35 | 1 | 0 | 0.008 | 0 | 24 | OFF | 0.01 | Saison estivale : Chauffage EC OFF
2026-06-19 04:00:00 | 4 | 22.55 | 1 | 0 | 0 | 0 | 24 | OFF | 0 | Saison estivale : Chauffage EC OFF
2026-06-19 05:00:00 | 5 | 23.15 | 1 | 0 | 0 | 0 | 24 | OFF | 0 | Saison estivale : Chauffage EC OFF
2026-06-19 06:00:00 | 6 | 22.1 | 1 | 0 | 0 | 0 | 24 | OFF | 0 | Saison estivale : Chauffage EC OFF
2026-06-19 07:00:00 | 7 | 21.8 | 1 | 0 | 0 | 0 | 24 | OFF | 0 | Saison estivale : Chauffage EC OFF
2026-06-19 08:00:00 | 8 | 23.65 | 1 | 0 | 0.004 | 0 | 24 | OFF | 0 | Saison estivale : Chauffage EC OFF
2026-06-19 09:00:00 | 9 | 25.4 | 1 | 0 | 0 | 0 | 24 | OFF | 0 | Saison estivale : Chauffage EC OFF
2026-06-19 10:00:00 | 10 | 27 | 1 | 129 | 0.035 | 0 | 24 | OFF | 0.04 | Saison estivale : Chauffage EC OFF
2026-06-19 11:00:00 | 11 | 28.75 | 1 | 219 | 0.035 | 0 | 24 | OFF | 0.04 | Saison estivale : Chauffage EC OFF
2026-06-19 12:00:00 | 12 | 30.2 | 1 | 100 | 0.005 | 0 | 24 | OFF | 0 | Saison estivale : Chauffage EC OFF
2026-06-19 13:00:00 | 13 | 31.45 | 1 | 89 | 0.005 | 0 | 24 | OFF | 0 | Saison estivale : Chauffage EC OFF
2026-06-19 14:00:00 | 14 | 33.15 | 1 | 72 | 0.005 | 0 | 24 | OFF | 0 | Saison estivale : Chauffage EC OFF
2026-06-19 15:00:00 | 15 | 33.4 | 1 | 64 | 0.005 | 0 | 24 | OFF | 0 | Saison estivale : Chauffage EC OFF
2026-06-19 16:00:00 | 16 | 33.4 | 1 | 65 | 0.005 | 0 | 24 | OFF | 0 | Saison estivale : Chauffage EC OFF
2026-06-19 17:00:00 | 17 | 32.5 | 1 | 41 | 0.005 | 0 | 24 | OFF | 0 | Saison estivale : Chauffage EC OFF
2026-06-19 18:00:00 | 18 | 30.65 | 1 | 34 | 0.005 | 0 | 24 | OFF | 0 | Saison estivale : Chauffage EC OFF
2026-06-19 19:00:00 | 19 | 29.75 | 1 | 32 | 0.005 | 0 | 24 | OFF | 0 | Saison estivale : Chauffage EC OFF
2026-06-19 20:00:00 | 20 | 29.65 | 1 | 24 | 0.005 | 0 | 24 | OFF | 0 | Saison estivale : Chauffage EC OFF
2026-06-19 21:00:00 | 21 | 28.6 | 1 | 16 | 0.005 | 0 | 24 | OFF | 0 | Saison estivale : Chauffage EC OFF
2026-06-19 22:00:00 | 22 | 26.65 | 1 | 0 | 0 | 0 | 24 | OFF | 0 | Saison estivale : Chauffage EC OFF
2026-06-19 23:00:00 | 23 | 25.65 | 1 | 0 | 0 | 0 | 24 | OFF | 0 | Saison estivale : Chauffage EC OFF
2026-06-20 00:00:00 | 0 | 24.75 | 1 | 0 | 0 | 0 | 24 | OFF | 0 | Saison estivale : Chauffage EC OFF
2026-06-20 01:00:00 | 1 | 24.25 | 1 | 0 | 0 | 0 | 24 | OFF | 0 | Saison estivale : Chauffage EC OFF
2026-06-20 02:00:00 | 2 | 21.9 | 1 | 0 | 0 | 0 | 24 | OFF | 0 | Saison estivale : Chauffage EC OFF
2026-06-20 03:00:00 | 3 | 21.1 | 1 | 0 | 0 | 0 | 24 | OFF | 0 | Saison estivale : Chauffage EC OFF
2026-06-20 04:00:00 | 4 | 21.2 | 1 | 0 | 0 | 0 | 24 | OFF | 0 | Saison estivale : Chauffage EC OFF
2026-06-20 05:00:00 | 5 | 20.1 | 1 | 0 | 0 | 0 | 24 | OFF | 0 | Saison estivale : Chauffage EC OFF
2026-06-20 06:00:00 | 6 | 19.35 | 1 | 0 | 0 | 0 | 24 | OFF | 0 | Saison estivale : Chauffage EC OFF
2026-06-20 07:00:00 | 7 | 19.6 | 1 | 0 | 0 | 0 | 24 | OFF | 0 | Saison estivale : Chauffage EC OFF
2026-06-20 08:00:00 | 8 | 21.25 | 1 | 0 | 0 | 0 | 24 | OFF | 0 | Saison estivale : Chauffage EC OFF
2026-06-20 09:00:00 | 9 | 23.15 | 1 | 2 | 0 | 0 | 24 | OFF | 0 | Saison estivale : Chauffage EC OFF
2026-06-20 10:00:00 | 10 | 25.8 | 1 | 187 | 0 | 0 | 24 | OFF | 0 | Saison estivale : Chauffage EC OFF
2026-06-20 11:00:00 | 11 | 28.1 | 1 | 402 | 0 | 0 | 24 | OFF | 0 | Saison estivale : Chauffage EC OFF
2026-06-20 12:00:00 | 12 | 29.8 | 1 | 402 | 0 | 0 | 24 | OFF | 0 | Saison estivale : Chauffage EC OFF
2026-06-20 13:00:00 | 13 | 31.3 | 1 | 345 | 0 | 0 | 24 | OFF | 0 | Saison estivale : Chauffage EC OFF
2026-06-20 14:00:00 | 14 | 31.55 | 1 | 357 | 0 | 0 | 24 | OFF | 0 | Saison estivale : Chauffage EC OFF
2026-06-20 15:00:00 | 15 | 32.95 | 1 | 346 | 0 | 0 | 24 | OFF | 0 | Saison estivale : Chauffage EC OFF
2026-06-20 16:00:00 | 16 | 33.65 | 1 | 312 | 0 | 0 | 24 | OFF | 0 | Saison estivale : Chauffage EC OFF
2026-06-20 17:00:00 | 17 | 33.95 | 1 | 299 | 0 | 0 | 24 | OFF | 0 | Saison estivale : Chauffage EC OFF
2026-06-20 18:00:00 | 18 | 34.05 | 1 | 243 | 0 | 0 | 24 | OFF | 0 | Saison estivale : Chauffage EC OFF
2026-06-20 19:00:00 | 19 | 32.6 | 1 | 147 | 0 | 0 | 24 | OFF | 0 | Saison estivale : Chauffage EC OFF
2026-06-20 20:00:00 | 20 | 32.05 | 1 | 82 | 0 | 0 | 24 | OFF | 0 | Saison estivale : Chauffage EC OFF
2026-06-20 21:00:00 | 21 | 30.7 | 1 | 91 | 0 | 0 | 24 | OFF | 0 | Saison estivale : Chauffage EC OFF
2026-06-20 22:00:00 | 22 | 29.65 | 1 | 0 | 0 | 0 | 24 | OFF | 0 | Saison estivale : Chauffage EC OFF
2026-06-20 23:00:00 | 23 | 27.9 | 1 | 0 | 0 | 0 | 24 | OFF | 0 | Saison estivale : Chauffage EC OFF
2026-06-21 00:00:00 | 0 | 25.75 | 1 | 0 | 0 | 0 | 24 | OFF | 0 | Saison estivale : Chauffage EC OFF
2026-06-21 01:00:00 | 1 | 24.35 | 1 | 0 | 0 | 0 | 24 | OFF | 0 | Saison estivale : Chauffage EC OFF
2026-06-21 02:00:00 | 2 | 22.65 | 1 | 0 | 0 | 0 | 24 | OFF | 0 | Saison estivale : Chauffage EC OFF
2026-06-21 03:00:00 | 3 | 22.05 | 1 | 0 | 0 | 0 | 24 | OFF | 0 | Saison estivale : Chauffage EC OFF
2026-06-21 04:00:00 | 4 | 21.35 | 1 | 0 | 0.002 | 0 | 24 | OFF | 0 | Saison estivale : Chauffage EC OFF
2026-06-21 05:00:00 | 5 | 20.6 | 1 | 0 | 0 | 0 | 24 | OFF | 0 | Saison estivale : Chauffage EC OFF
2026-06-21 06:00:00 | 6 | 20.45 | 1 | 0 | 0 | 0 | 24 | OFF | 0 | Saison estivale : Chauffage EC OFF
2026-06-21 07:00:00 | 7 | 21 | 1 | 0 | 0 | 0 | 24 | OFF | 0 | Saison estivale : Chauffage EC OFF
2026-06-21 08:00:00 | 8 | 22.9 | 1 | 0 | 0 | 0 | 24 | OFF | 0 | Saison estivale : Chauffage EC OFF
2026-06-21 09:00:00 | 9 | 25.4 | 1 | 9 | 0 | 0 | 24 | OFF | 0 | Saison estivale : Chauffage EC OFF
2026-06-21 10:00:00 | 10 | 28.5 | 1 | 295 | 0 | 0 | 24 | OFF | 0 | Saison estivale : Chauffage EC OFF
2026-06-21 11:00:00 | 11 | 31.15 | 1 | 273 | 0 | 0 | 24 | OFF | 0 | Saison estivale : Chauffage EC OFF
2026-06-21 12:00:00 | 12 | 33.35 | 1 | 139 | 0 | 0 | 24 | OFF | 0 | Saison estivale : Chauffage EC OFF
2026-06-21 13:00:00 | 13 | 34.95 | 1 | 74 | 0 | 0 | 24 | OFF | 0 | Saison estivale : Chauffage EC OFF
2026-06-21 14:00:00 | 14 | 36.85 | 1 | 77 | 0 | 0 | 24 | OFF | 0 | Saison estivale : Chauffage EC OFF
2026-06-21 15:00:00 | 15 | 37.35 | 1 | 113 | 0 | 0 | 24 | OFF | 0 | Saison estivale : Chauffage EC OFF
2026-06-21 16:00:00 | 16 | 37.5 | 1 | 87 | 0 | 0 | 24 | OFF | 0 | Saison estivale : Chauffage EC OFF
2026-06-21 17:00:00 | 17 | 37.45 | 1 | 51 | 0 | 0 | 24 | OFF | 0 | Saison estivale : Chauffage EC OFF
2026-06-21 18:00:00 | 18 | 36.95 | 1 | 31 | 0 | 0 | 24 | OFF | 0 | Saison estivale : Chauffage EC OFF
2026-06-21 19:00:00 | 19 | 36.3 | 1 | 35 | 0 | 0 | 24 | OFF | 0 | Saison estivale : Chauffage EC OFF
2026-06-21 20:00:00 | 20 | 36.35 | 1 | 15 | 0 | 0 | 24 | OFF | 0 | Saison estivale : Chauffage EC OFF
2026-06-21 21:00:00 | 21 | 34.15 | 1 | 18 | 0 | 0 | 24 | OFF | 0 | Saison estivale : Chauffage EC OFF
2026-06-21 22:00:00 | 22 | 32.2 | 1 | 0 | 0 | 0 | 24 | OFF | 0 | Saison estivale : Chauffage EC OFF
2026-06-21 23:00:00 | 23 | 31.1 | 1 | 0 | 0 | 0 | 24 | OFF | 0 | Saison estivale : Chauffage EC OFF
2026-06-22 00:00:00 | 0 | 30.7 | 1 | 0 | 0.0027273 | 0 | 24 | OFF | 0 | Saison estivale : Chauffage EC OFF
2026-06-22 01:00:00 | 1 | 30.05 | 1 | 0 | 0.0027273 | 0 | 24 | OFF | 0 | Saison estivale : Chauffage EC OFF
2026-06-22 02:00:00 | 2 | 27.2 | 1 | 0 | 0.0027273 | 0 | 24 | OFF | 0 | Saison estivale : Chauffage EC OFF
2026-06-22 03:00:00 | 3 | 26.4 | 1 | 0 | 0.0077273 | 0 | 24 | OFF | 0.01 | Saison estivale : Chauffage EC OFF
2026-06-22 04:00:00 | 4 | 25.45 | 1 | 0 | 0.045 | 0 | 24 | OFF | 0.04 | Saison estivale : Chauffage EC OFF
2026-06-22 05:00:00 | 5 | 24.5 | 1 | 0 | 0.045 | 0 | 24 | OFF | 0.04 | Saison estivale : Chauffage EC OFF
2026-06-22 06:00:00 | 6 | 23.65 | 1 | 0 | 0.045 | 0 | 24 | OFF | 0.04 | Saison estivale : Chauffage EC OFF
2026-06-22 07:00:00 | 7 | 23.6 | 1 | 0 | 0.052 | 0 | 24 | OFF | 0.05 | Saison estivale : Chauffage EC OFF
2026-06-22 08:00:00 | 8 | 25.5 | 1 | 0 | 0.048 | 0 | 24 | OFF | 0.05 | Saison estivale : Chauffage EC OFF
2026-06-22 09:00:00 | 9 | 28.15 | 1 | 0 | 0.044 | 0 | 24 | OFF | 0.04 | Saison estivale : Chauffage EC OFF
2026-06-22 10:00:00 | 10 | 30.95 | 1 | 23 | 0 | 0 | 24 | OFF | 0 | Saison estivale : Chauffage EC OFF
2026-06-22 11:00:00 | 11 | 33.4 | 1 | 182 | 0.005 | 0 | 24 | OFF | 0 | Saison estivale : Chauffage EC OFF
2026-06-22 12:00:00 | 12 | 35.35 | 1 | 186 | 0.015 | 0 | 24 | OFF | 0.02 | Saison estivale : Chauffage EC OFF
2026-06-22 13:00:00 | 13 | 36.9 | 1 | 85 | 0.005 | 0 | 24 | OFF | 0 | Saison estivale : Chauffage EC OFF
2026-06-22 14:00:00 | 14 | 38.9 | 1 | 58 | 0.005 | 0 | 24 | OFF | 0 | Saison estivale : Chauffage EC OFF
2026-06-22 15:00:00 | 15 | 39.55 | 1 | 62 | 0.005 | 0 | 24 | OFF | 0 | Saison estivale : Chauffage EC OFF
2026-06-22 16:00:00 | 16 | 39.65 | 1 | 55 | 0.005 | 0 | 24 | OFF | 0 | Saison estivale : Chauffage EC OFF
2026-06-22 17:00:00 | 17 | 39.35 | 1 | 106 | 0 | 0 | 24 | OFF | 0 | Saison estivale : Chauffage EC OFF
2026-06-22 18:00:00 | 18 | 39.3 | 1 | 38 | 0 | 0 | 24 | OFF | 0 | Saison estivale : Chauffage EC OFF
2026-06-22 19:00:00 | 19 | 38.7 | 1 | 34 | 0 | 0 | 24 | OFF | 0 | Saison estivale : Chauffage EC OFF
2026-06-22 20:00:00 | 20 | 37.85 | 1 | 31 | 0 | 0 | 24 | OFF | 0 | Saison estivale : Chauffage EC OFF
2026-06-22 21:00:00 | 21 | 36.4 | 1 | 33 | 0 | 0 | 24 | OFF | 0 | Saison estivale : Chauffage EC OFF
2026-06-22 22:00:00 | 22 | 34.9 | 1 | 0 | 0.004 | 0 | 24 | OFF | 0 | Saison estivale : Chauffage EC OFF
2026-06-22 23:00:00 | 23 | 33.45 | 1 | 0 | 0.004 | 0 | 24 | OFF | 0 | Saison estivale : Chauffage EC OFF
2026-06-23 00:00:00 | 0 | 31.6 | 1 | 0 | 0 | 0 | 24 | OFF | 0 | Saison estivale : Chauffage EC OFF
2026-06-23 01:00:00 | 1 | 30.65 | 1 | 0 | 0 | 0 | 24 | OFF | 0 | Saison estivale : Chauffage EC OFF
2026-06-23 02:00:00 | 2 | 28.25 | 1 | 0 | 0 | 0 | 24 | OFF | 0 | Saison estivale : Chauffage EC OFF
2026-06-23 03:00:00 | 3 | 26.7 | 1 | 0 | 0 | 0 | 24 | OFF | 0 | Saison estivale : Chauffage EC OFF
2026-06-23 04:00:00 | 4 | 25.8 | 1 | 0 | 0 | 0 | 24 | OFF | 0 | Saison estivale : Chauffage EC OFF
2026-06-23 05:00:00 | 5 | 24.95 | 1 | 0 | 0.015 | 0 | 24 | OFF | 0.02 | Saison estivale : Chauffage EC OFF
2026-06-23 06:00:00 | 6 | 24.15 | 1 | 0 | 0.045 | 0 | 24 | OFF | 0.04 | Saison estivale : Chauffage EC OFF
2026-06-23 07:00:00 | 7 | 24.2 | 1 | 0 | 0.04 | 0 | 24 | OFF | 0.04 | Saison estivale : Chauffage EC OFF
2026-06-23 08:00:00 | 8 | 26.6 | 1 | 0 | 0.044 | 0 | 24 | OFF | 0.04 | Saison estivale : Chauffage EC OFF
2026-06-23 09:00:00 | 9 | 28.7 | 1 | 0 | 0.005 | 0 | 24 | OFF | 0 | Saison estivale : Chauffage EC OFF
2026-06-23 10:00:00 | 10 | 31.25 | 1 | 94 | 0 | 0 | 24 | OFF | 0 | Saison estivale : Chauffage EC OFF
2026-06-23 11:00:00 | 11 | 34.1 | 1 | 88 | 0 | 0 | 24 | OFF | 0 | Saison estivale : Chauffage EC OFF
2026-06-23 12:00:00 | 12 | 36.5 | 1 | 58 | 0 | 0 | 24 | OFF | 0 | Saison estivale : Chauffage EC OFF
2026-06-23 13:00:00 | 13 | 38.25 | 1 | 53 | 0.005 | 0 | 24 | OFF | 0 | Saison estivale : Chauffage EC OFF
2026-06-23 14:00:00 | 14 | 39.4 | 1 | 50 | 0.005 | 0 | 24 | OFF | 0 | Saison estivale : Chauffage EC OFF
2026-06-23 15:00:00 | 15 | 39.7 | 1 | 49 | 0.005 | 0 | 24 | OFF | 0 | Saison estivale : Chauffage EC OFF
2026-06-23 16:00:00 | 16 | 40.15 | 1 | 46 | 0.005 | 0 | 24 | OFF | 0 | Saison estivale : Chauffage EC OFF
2026-06-23 17:00:00 | 17 | 40.25 | 1 | 54 | 0 | 0 | 24 | OFF | 0 | Saison estivale : Chauffage EC OFF
2026-06-23 18:00:00 | 18 | 39.55 | 1 | 32 | 0 | 0 | 24 | OFF | 0 | Saison estivale : Chauffage EC OFF
2026-06-23 19:00:00 | 19 | 38.1 | 1 | 59 | 0 | 0 | 24 | OFF | 0 | Saison estivale : Chauffage EC OFF
2026-06-23 20:00:00 | 20 | 37.3 | 1 | 43 | 0 | 0 | 24 | OFF | 0 | Saison estivale : Chauffage EC OFF
2026-06-23 21:00:00 | 21 | 35.5 | 1 | 38 | 0 | 0 | 24 | OFF | 0 | Saison estivale : Chauffage EC OFF
2026-06-23 22:00:00 | 22 | 33.95 | 1 | 0 | 0 | 0 | 24 | OFF | 0 | Saison estivale : Chauffage EC OFF
2026-06-23 23:00:00 | 23 | 32.5 | 1 | 0 | 0 | 0 | 24 | OFF | 0 | Saison estivale : Chauffage EC OFF
2026-06-24 00:00:00 | 0 | 31.5 | 1 | 0 | 0.0027273 | 0 | 24 | OFF | 0 | Saison estivale : Chauffage EC OFF
2026-06-24 01:00:00 | 1 | 30.5 | 1 | 0 | 0.0054545 | 0 | 24 | OFF | 0.01 | Saison estivale : Chauffage EC OFF
2026-06-24 02:00:00 | 2 | 27.9 | 1 | 0 | 0 | 0 | 24 | OFF | 0 | Saison estivale : Chauffage EC OFF
2026-06-24 03:00:00 | 3 | 27.6 | 1 | 0 | 0 | 0 | 24 | OFF | 0 | Saison estivale : Chauffage EC OFF
2026-06-24 04:00:00 | 4 | 26.5 | 1 | 0 | 0 | 0 | 24 | OFF | 0 | Saison estivale : Chauffage EC OFF
2026-06-24 05:00:00 | 5 | 25.65 | 1 | 0 | 0.005 | 0 | 24 | OFF | 0 | Saison estivale : Chauffage EC OFF
2026-06-24 06:00:00 | 6 | 25.05 | 1 | 0 | 0 | 0 | 24 | OFF | 0 | Saison estivale : Chauffage EC OFF
2026-06-24 07:00:00 | 7 | 25.35 | 1 | 0 | 0 | 0 | 24 | OFF | 0 | Saison estivale : Chauffage EC OFF
2026-06-24 08:00:00 | 8 | 28 | 1 | 0 | 0.008 | 0 | 24 | OFF | 0.01 | Saison estivale : Chauffage EC OFF
2026-06-24 09:00:00 | 9 | 30.35 | 1 | 0 | 0.004 | 0 | 24 | OFF | 0 | Saison estivale : Chauffage EC OFF
2026-06-24 10:00:00 | 10 | 32.85 | 1 | 98 | 0 | 0 | 24 | OFF | 0 | Saison estivale : Chauffage EC OFF
2026-06-24 11:00:00 | 11 | 35.3 | 1 | 100 | 0 | 0 | 24 | OFF | 0 | Saison estivale : Chauffage EC OFF
2026-06-24 12:00:00 | 12 | 37.4 | 1 | 46 | 0 | 0 | 24 | OFF | 0 | Saison estivale : Chauffage EC OFF
2026-06-24 13:00:00 | 13 | 38.7 | 1 | 56 | 0.005 | 0 | 24 | OFF | 0 | Saison estivale : Chauffage EC OFF
2026-06-24 14:00:00 | 14 | 38.4 | 1 | 56 | 0.005 | 0 | 24 | OFF | 0 | Saison estivale : Chauffage EC OFF
2026-06-24 15:00:00 | 15 | 39.15 | 1 | 47 | 0 | 0 | 24 | OFF | 0 | Saison estivale : Chauffage EC OFF
2026-06-24 16:00:00 | 16 | 38.8 | 1 | 34 | 0 | 0 | 24 | OFF | 0 | Saison estivale : Chauffage EC OFF
2026-06-24 17:00:00 | 17 | 33.15 | 1 | 47 | 0 | 0 | 24 | OFF | 0 | Saison estivale : Chauffage EC OFF
2026-06-24 18:00:00 | 18 | 32.3 | 1 | 37 | 0 | 0 | 24 | OFF | 0 | Saison estivale : Chauffage EC OFF
2026-06-24 19:00:00 | 19 | 34.75 | 1 | 19 | 0 | 0 | 24 | OFF | 0 | Saison estivale : Chauffage EC OFF
2026-06-24 20:00:00 | 20 | 36.05 | 1 | 72 | 0 | 0 | 24 | OFF | 0 | Saison estivale : Chauffage EC OFF
2026-06-24 21:00:00 | 21 | 32.65 | 1 | 33 | 0 | 0 | 24 | OFF | 0 | Saison estivale : Chauffage EC OFF
2026-06-24 22:00:00 | 22 | 31.7 | 1 | 0 | 0.004 | 0 | 24 | OFF | 0 | Saison estivale : Chauffage EC OFF
2026-06-24 23:00:00 | 23 | 30.55 | 1 | 0 | 0.004 | 0 | 24 | OFF | 0 | Saison estivale : Chauffage EC OFF
2026-06-25 00:00:00 | 0 | 29 | 1 | 0 | 0.013636 | 0 | 24 | OFF | 0.01 | Saison estivale : Chauffage EC OFF
2026-06-25 01:00:00 | 1 | 28.35 | 1 | 0 | 0.016364 | 0 | 24 | OFF | 0.02 | Saison estivale : Chauffage EC OFF
2026-06-25 02:00:00 | 2 | 28.5 | 1 | 0 | 0.0027273 | 0 | 24 | OFF | 0 | Saison estivale : Chauffage EC OFF
2026-06-25 03:00:00 | 3 | 28 | 1 | 0 | 0.0027273 | 0 | 24 | OFF | 0 | Saison estivale : Chauffage EC OFF
2026-06-25 04:00:00 | 4 | 26.95 | 1 | 0 | 0.0027273 | 0 | 24 | OFF | 0 | Saison estivale : Chauffage EC OFF
2026-06-25 05:00:00 | 5 | 25.9 | 1 | 0 | 0.0077273 | 0 | 24 | OFF | 0.01 | Saison estivale : Chauffage EC OFF
2026-06-25 06:00:00 | 6 | 25.25 | 1 | 0 | 0.0077273 | 0 | 24 | OFF | 0.01 | Saison estivale : Chauffage EC OFF
2026-06-25 07:00:00 | 7 | 25.5 | 1 | 0 | 0.0027273 | 0 | 24 | OFF | 0 | Saison estivale : Chauffage EC OFF
2026-06-25 08:00:00 | 8 | 27.35 | 1 | 0 | 0.004 | 0 | 24 | OFF | 0 | Saison estivale : Chauffage EC OFF
2026-06-25 09:00:00 | 9 | 29.4 | 1 | 0 | 0 | 0 | 24 | OFF | 0 | Saison estivale : Chauffage EC OFF
2026-06-25 10:00:00 | 10 | 31.6 | 1 | 176 | 0.005 | 0 | 24 | OFF | 0 | Saison estivale : Chauffage EC OFF
2026-06-25 11:00:00 | 11 | 33.8 | 1 | 147 | 0.005 | 0 | 24 | OFF | 0 | Saison estivale : Chauffage EC OFF
2026-06-25 12:00:00 | 12 | 35.6 | 1 | 60 | 0 | 0 | 24 | OFF | 0 | Saison estivale : Chauffage EC OFF
2026-06-25 13:00:00 | 13 | 36.8 | 1 | 68 | 0.005 | 0 | 24 | OFF | 0 | Saison estivale : Chauffage EC OFF
2026-06-25 14:00:00 | 14 | 39 | 1 | 81 | 0.005 | 0 | 24 | OFF | 0 | Saison estivale : Chauffage EC OFF
2026-06-25 15:00:00 | 15 | 39.2 | 1 | 86 | 0.005 | 0 | 24 | OFF | 0 | Saison estivale : Chauffage EC OFF
2026-06-25 16:00:00 | 16 | 38.85 | 1 | 53 | 0 | 0 | 24 | OFF | 0 | Saison estivale : Chauffage EC OFF
2026-06-25 17:00:00 | 17 | 37.2 | 1 | 58 | 0 | 0 | 24 | OFF | 0 | Saison estivale : Chauffage EC OFF
2026-06-25 18:00:00 | 18 | 36.35 | 1 | 60 | 0 | 0 | 24 | OFF | 0 | Saison estivale : Chauffage EC OFF
2026-06-25 19:00:00 | 19 | 35 | 1 | 36 | 0 | 0 | 24 | OFF | 0 | Saison estivale : Chauffage EC OFF
2026-06-25 20:00:00 | 20 | 36.65 | 1 | 36 | 0 | 0 | 24 | OFF | 0 | Saison estivale : Chauffage EC OFF
2026-06-25 21:00:00 | 21 | 34.95 | 1 | 429 | 0.005 | 0 | 24 | OFF | 0 | Saison estivale : Chauffage EC OFF
2026-06-25 22:00:00 | 22 | 32.1 | 1 | 0 | 0 | 0 | 24 | OFF | 0 | Saison estivale : Chauffage EC OFF
2026-06-25 23:00:00 | 23 | 30.25 | 1 | 0 | 0 | 0 | 24 | OFF | 0 | Saison estivale : Chauffage EC OFF
2026-06-26 00:00:00 | 0 | 28.9 | 1 | 0 | 0 | 0 | 24 | OFF | 0 | Saison estivale : Chauffage EC OFF
2026-06-26 01:00:00 | 1 | 28.05 | 1 | 0 | 0 | 0 | 24 | OFF | 0 | Saison estivale : Chauffage EC OFF
2026-06-26 02:00:00 | 2 | 26.95 | 1 | 0 | 0 | 0 | 24 | OFF | 0 | Saison estivale : Chauffage EC OFF
2026-06-26 03:00:00 | 3 | 26.25 | 1 | 0 | 0 | 0 | 24 | OFF | 0 | Saison estivale : Chauffage EC OFF
2026-06-26 04:00:00 | 4 | 24.45 | 1 | 0 | 0 | 0 | 24 | OFF | 0 | Saison estivale : Chauffage EC OFF
2026-06-26 05:00:00 | 5 | 23.5 | 1 | 0 | 0 | 0 | 24 | OFF | 0 | Saison estivale : Chauffage EC OFF
2026-06-26 06:00:00 | 6 | 22.95 | 1 | 0 | 0 | 0 | 24 | OFF | 0 | Saison estivale : Chauffage EC OFF
2026-06-26 07:00:00 | 7 | 23.1 | 1 | 0 | 0 | 0 | 24 | OFF | 0 | Saison estivale : Chauffage EC OFF
2026-06-26 08:00:00 | 8 | 24.6 | 1 | 0 | 0 | 0 | 24 | OFF | 0 | Saison estivale : Chauffage EC OFF
2026-06-26 09:00:00 | 9 | 25.95 | 1 | 0 | 0 | 0 | 24 | OFF | 0 | Saison estivale : Chauffage EC OFF
2026-06-26 10:00:00 | 10 | 28.25 | 1 | 131 | 0 | 0 | 24 | OFF | 0 | Saison estivale : Chauffage EC OFF
2026-06-26 11:00:00 | 11 | 29.65 | 1 | 99 | 0 | 0 | 24 | OFF | 0 | Saison estivale : Chauffage EC OFF
2026-06-26 12:00:00 | 12 | 31.05 | 1 | 115 | 0 | 0 | 24 | OFF | 0 | Saison estivale : Chauffage EC OFF
2026-06-26 13:00:00 | 13 | 32.2 | 1 | 55 | 0 | 0 | 24 | OFF | 0 | Saison estivale : Chauffage EC OFF
2026-06-26 14:00:00 | 14 | 33.7 | 1 | 56 | 0 | 0 | 24 | OFF | 0 | Saison estivale : Chauffage EC OFF
2026-06-26 15:00:00 | 15 | 34 | 1 | 57 | 0 | 0 | 24 | OFF | 0 | Saison estivale : Chauffage EC OFF
2026-06-26 16:00:00 | 16 | 32.65 | 1 | 63 | 0 | 0 | 24 | OFF | 0 | Saison estivale : Chauffage EC OFF
2026-06-26 17:00:00 | 17 | 33.1 | 1 | 45 | 0 | 0 | 24 | OFF | 0 | Saison estivale : Chauffage EC OFF
2026-06-26 18:00:00 | 18 | 32.95 | 1 | 39 | 0 | 0 | 24 | OFF | 0 | Saison estivale : Chauffage EC OFF
2026-06-26 19:00:00 | 19 | 33 | 1 | 49 | 0 | 0 | 24 | OFF | 0 | Saison estivale : Chauffage EC OFF
2026-06-26 20:00:00 | 20 | 34.25 | 1 | 31 | 0 | 0 | 24 | OFF | 0 | Saison estivale : Chauffage EC OFF
2026-06-26 21:00:00 | 21 | 32.4 | 1 | 17 | 0 | 0 | 24 | OFF | 0 | Saison estivale : Chauffage EC OFF
2026-06-26 22:00:00 | 22 | 30.25 | 1 | 0 | 0 | 0 | 24 | OFF | 0 | Saison estivale : Chauffage EC OFF
2026-06-26 23:00:00 | 23 | 29.05 | 1 | 0 | 0 | 0 | 24 | OFF | 0 | Saison estivale : Chauffage EC OFF
2026-06-27 00:00:00 | 0 | 27.55 | 1 | 0 | 0 | 0 | 24 | OFF | 0 | Saison estivale : Chauffage EC OFF
2026-06-27 01:00:00 | 1 | 26.45 | 1 | 0 | 0 | 0 | 24 | OFF | 0 | Saison estivale : Chauffage EC OFF
2026-06-27 02:00:00 | 2 | 25.5 | 1 | 0 | 0 | 0 | 24 | OFF | 0 | Saison estivale : Chauffage EC OFF
2026-06-27 03:00:00 | 3 | 25.1 | 1 | 0 | 0 | 0 | 24 | OFF | 0 | Saison estivale : Chauffage EC OFF
2026-06-27 04:00:00 | 4 | 24.4 | 1 | 0 | 0 | 0 | 24 | OFF | 0 | Saison estivale : Chauffage EC OFF
2026-06-27 05:00:00 | 5 | 23.75 | 1 | 0 | 0 | 0 | 24 | OFF | 0 | Saison estivale : Chauffage EC OFF
2026-06-27 06:00:00 | 6 | 23.3 | 1 | 0 | 0 | 0 | 24 | OFF | 0 | Saison estivale : Chauffage EC OFF
2026-06-27 07:00:00 | 7 | 23.55 | 1 | 0 | 0 | 0 | 24 | OFF | 0 | Saison estivale : Chauffage EC OFF
2026-06-27 08:00:00 | 8 | 24.7 | 1 | 0 | 0 | 0 | 24 | OFF | 0 | Saison estivale : Chauffage EC OFF
2026-06-27 09:00:00 | 9 | 26.45 | 1 | 5 | 0 | 0 | 24 | OFF | 0 | Saison estivale : Chauffage EC OFF
2026-06-27 10:00:00 | 10 | 28.45 | 1 | 235 | 0 | 0 | 24 | OFF | 0 | Saison estivale : Chauffage EC OFF
2026-06-27 11:00:00 | 11 | 30.45 | 1 | 381 | 0 | 0 | 24 | OFF | 0 | Saison estivale : Chauffage EC OFF
2026-06-27 12:00:00 | 12 | 32.15 | 1 | 353 | 0 | 0 | 24 | OFF | 0 | Saison estivale : Chauffage EC OFF
2026-06-27 13:00:00 | 13 | 33.4 | 1 | 276 | 0 | 0 | 24 | OFF | 0 | Saison estivale : Chauffage EC OFF
2026-06-27 14:00:00 | 14 | 31.3 | 1 | 272 | 0 | 0 | 24 | OFF | 0 | Saison estivale : Chauffage EC OFF
2026-06-27 15:00:00 | 15 | 33.25 | 1 | 286 | 0 | 0 | 24 | OFF | 0 | Saison estivale : Chauffage EC OFF
2026-06-27 16:00:00 | 16 | 33.9 | 1 | 266 | 0 | 0 | 24 | OFF | 0 | Saison estivale : Chauffage EC OFF
2026-06-27 17:00:00 | 17 | 33.15 | 1 | 209 | 0 | 0 | 24 | OFF | 0 | Saison estivale : Chauffage EC OFF
2026-06-27 18:00:00 | 18 | 32.8 | 1 | 130 | 0 | 0 | 24 | OFF | 0 | Saison estivale : Chauffage EC OFF
2026-06-27 19:00:00 | 19 | 32.55 | 1 | 76 | 0 | 0 | 24 | OFF | 0 | Saison estivale : Chauffage EC OFF
2026-06-27 20:00:00 | 20 | 28.55 | 1 | 63 | 0 | 0 | 24 | OFF | 0 | Saison estivale : Chauffage EC OFF
2026-06-27 21:00:00 | 21 | 28.9 | 1 | 750 | 0 | 0 | 24 | OFF | 0 | Saison estivale : Chauffage EC OFF
2026-06-27 22:00:00 | 22 | 27.4 | 1 | 0 | 0 | 0 | 24 | OFF | 0 | Saison estivale : Chauffage EC OFF
2026-06-27 23:00:00 | 23 | 26.1 | 1 | 0 | 0 | 0 | 24 | OFF | 0 | Saison estivale : Chauffage EC OFF
2026-06-28 00:00:00 | 0 | 25.7 | 1 | 0 | 0 | 0 | 24 | OFF | 0 | Saison estivale : Chauffage EC OFF
2026-06-28 01:00:00 | 1 | 24.65 | 1 | 0 | 0 | 0 | 24 | OFF | 0 | Saison estivale : Chauffage EC OFF
2026-06-28 02:00:00 | 2 | 23.4 | 1 | 0 | 0 | 0 | 24 | OFF | 0 | Saison estivale : Chauffage EC OFF
2026-06-28 03:00:00 | 3 | 22.75 | 1 | 0 | 0 | 0 | 24 | OFF | 0 | Saison estivale : Chauffage EC OFF
2026-06-28 04:00:00 | 4 | 22.2 | 1 | 0 | 0 | 0 | 24 | OFF | 0 | Saison estivale : Chauffage EC OFF
2026-06-28 05:00:00 | 5 | 22.15 | 1 | 0 | 0 | 0 | 24 | OFF | 0 | Saison estivale : Chauffage EC OFF
2026-06-28 06:00:00 | 6 | 21.2 | 1 | 0 | 0 | 0 | 24 | OFF | 0 | Saison estivale : Chauffage EC OFF
2026-06-28 07:00:00 | 7 | 20.85 | 1 | 0 | 0 | 0 | 24 | OFF | 0 | Saison estivale : Chauffage EC OFF
2026-06-28 08:00:00 | 8 | 21.05 | 1 | 0 | 0 | 0 | 24 | OFF | 0 | Saison estivale : Chauffage EC OFF
2026-06-28 09:00:00 | 9 | 22 | 1 | 13 | 0 | 0 | 24 | OFF | 0 | Saison estivale : Chauffage EC OFF
2026-06-28 10:00:00 | 10 | 23.4 | 1 | 289 | 0 | 0 | 24 | OFF | 0 | Saison estivale : Chauffage EC OFF
2026-06-28 11:00:00 | 11 | 25 | 1 | 336 | 0 | 0 | 24 | OFF | 0 | Saison estivale : Chauffage EC OFF
2026-06-28 12:00:00 | 12 | 26.55 | 1 | 243 | 0 | 0 | 24 | OFF | 0 | Saison estivale : Chauffage EC OFF
2026-06-28 13:00:00 | 13 | 27.9 | 1 | 188 | 0 | 0 | 24 | OFF | 0 | Saison estivale : Chauffage EC OFF
2026-06-28 14:00:00 | 14 | 28.55 | 1 | 210 | 0 | 0 | 24 | OFF | 0 | Saison estivale : Chauffage EC OFF
2026-06-28 15:00:00 | 15 | 29.4 | 1 | 269 | 0 | 0 | 24 | OFF | 0 | Saison estivale : Chauffage EC OFF
2026-06-28 16:00:00 | 16 | 29.05 | 1 | 167 | 0 | 0 | 24 | OFF | 0 | Saison estivale : Chauffage EC OFF
2026-06-28 17:00:00 | 17 | 28.1 | 1 | 87 | 0 | 0 | 24 | OFF | 0 | Saison estivale : Chauffage EC OFF
2026-06-28 18:00:00 | 18 | 28.55 | 1 | 58 | 0 | 0 | 24 | OFF | 0 | Saison estivale : Chauffage EC OFF
2026-06-28 19:00:00 | 19 | 27.9 | 1 | 38 | 0 | 0 | 24 | OFF | 0 | Saison estivale : Chauffage EC OFF
2026-06-28 20:00:00 | 20 | 26.15 | 1 | 36 | 0 | 0 | 24 | OFF | 0 | Saison estivale : Chauffage EC OFF
2026-06-28 21:00:00 | 21 | 25.5 | 1 | 39 | 0 | 0 | 24 | OFF | 0 | Saison estivale : Chauffage EC OFF
2026-06-28 22:00:00 | 22 | 24.45 | 1 | 0 | 0 | 0 | 24 | OFF | 0 | Saison estivale : Chauffage EC OFF
2026-06-28 23:00:00 | 23 | 23.7 | 1 | 0 | 0 | 0 | 24 | OFF | 0 | Saison estivale : Chauffage EC OFF
2026-06-29 00:00:00 | 0 | 22.9 | 1 | 0 | 0 | 0 | 24 | OFF | 0 | Saison estivale : Chauffage EC OFF
2026-06-29 01:00:00 | 1 | 22.1 | 1 | 0 | 0 | 0 | 24 | OFF | 0 | Saison estivale : Chauffage EC OFF
2026-06-29 02:00:00 | 2 | 20.85 | 1 | 0 | 0 | 0 | 24 | OFF | 0 | Saison estivale : Chauffage EC OFF
2026-06-29 03:00:00 | 3 | 20.4 | 1 | 0 | 0 | 0 | 24 | OFF | 0 | Saison estivale : Chauffage EC OFF
2026-06-29 04:00:00 | 4 | 19.5 | 1 | 0 | 0 | 0 | 24 | OFF | 0 | Saison estivale : Chauffage EC OFF
2026-06-29 05:00:00 | 5 | 18.85 | 1 | 0 | 0 | 0 | 24 | OFF | 0 | Saison estivale : Chauffage EC OFF
2026-06-29 06:00:00 | 6 | 18.15 | 1 | 0 | 0 | 0 | 24 | OFF | 0 | Saison estivale : Chauffage EC OFF
2026-06-29 07:00:00 | 7 | 17.9 | 1 | 0 | 0 | 0 | 24 | OFF | 0 | Saison estivale : Chauffage EC OFF
2026-06-29 08:00:00 | 8 | 17.85 | 1 | 0 | 0 | 0 | 24 | OFF | 0 | Saison estivale : Chauffage EC OFF
2026-06-29 09:00:00 | 9 | 18.7 | 1 | 0 | 0 | 0 | 24 | OFF | 0 | Saison estivale : Chauffage EC OFF
2026-06-29 10:00:00 | 10 | 20 | 1 | 242 | 0 | 0 | 24 | OFF | 0 | Saison estivale : Chauffage EC OFF
2026-06-29 11:00:00 | 11 | 21.55 | 1 | 343 | 0 | 0 | 24 | OFF | 0 | Saison estivale : Chauffage EC OFF
2026-06-29 12:00:00 | 12 | 22.85 | 1 | 266 | 0 | 0 | 24 | OFF | 0 | Saison estivale : Chauffage EC OFF
2026-06-29 13:00:00 | 13 | 24 | 1 | 152 | 0 | 0 | 24 | OFF | 0 | Saison estivale : Chauffage EC OFF
2026-06-29 14:00:00 | 14 | 25.75 | 1 | 158 | 0 | 0 | 24 | OFF | 0 | Saison estivale : Chauffage EC OFF
2026-06-29 15:00:00 | 15 | 25.5 | 1 | 182 | 0 | 0 | 24 | OFF | 0 | Saison estivale : Chauffage EC OFF
2026-06-29 16:00:00 | 16 | 26.4 | 1 | 141 | 0 | 0 | 24 | OFF | 0 | Saison estivale : Chauffage EC OFF
2026-06-29 17:00:00 | 17 | 26.7 | 1 | 98 | 0 | 0 | 24 | OFF | 0 | Saison estivale : Chauffage EC OFF
2026-06-29 18:00:00 | 18 | 26.9 | 1 | 52 | 0 | 0 | 24 | OFF | 0 | Saison estivale : Chauffage EC OFF
2026-06-29 19:00:00 | 19 | 26.55 | 1 | 51 | 0 | 0 | 24 | OFF | 0 | Saison estivale : Chauffage EC OFF
2026-06-29 20:00:00 | 20 | 26.35 | 1 | 49 | 0 | 0 | 24 | OFF | 0 | Saison estivale : Chauffage EC OFF
2026-06-29 21:00:00 | 21 | 24.95 | 1 | 42 | 0 | 0 | 24 | OFF | 0 | Saison estivale : Chauffage EC OFF
2026-06-29 22:00:00 | 22 | 23.05 | 1 | 0 | 0 | 0 | 24 | OFF | 0 | Saison estivale : Chauffage EC OFF
2026-06-29 23:00:00 | 23 | 21.4 | 1 | 0 | 0 | 0 | 24 | OFF | 0 | Saison estivale : Chauffage EC OFF
2026-06-30 00:00:00 | 0 | 20.55 | 1 | 0 | 0.005 | 0 | 24 | OFF | 0 | Saison estivale : Chauffage EC OFF
2026-06-30 01:00:00 | 1 | 19.85 | 1 | 0 | 0 | 0 | 24 | OFF | 0 | Saison estivale : Chauffage EC OFF
2026-06-30 02:00:00 | 2 | 18.2 | 1 | 0 | 0 | 0 | 24 | OFF | 0 | Saison estivale : Chauffage EC OFF
2026-06-30 03:00:00 | 3 | 18 | 1 | 0 | 0 | 0 | 24 | OFF | 0 | Saison estivale : Chauffage EC OFF
2026-06-30 04:00:00 | 4 | 17.5 | 1 | 0 | 0 | 0 | 24 | OFF | 0 | Saison estivale : Chauffage EC OFF
2026-06-30 05:00:00 | 5 | 16.95 | 1 | 0 | 0 | 0 | 24 | OFF | 0 | Saison estivale : Chauffage EC OFF
2026-06-30 06:00:00 | 6 | 16.6 | 1 | 0 | 0 | 0 | 24 | OFF | 0 | Saison estivale : Chauffage EC OFF
2026-06-30 07:00:00 | 7 | 17.2 | 1 | 0 | 0 | 0 | 24 | OFF | 0 | Saison estivale : Chauffage EC OFF
2026-06-30 08:00:00 | 8 | 18.85 | 1 | 0 | 0 | 0 | 24 | OFF | 0 | Saison estivale : Chauffage EC OFF
2026-06-30 09:00:00 | 9 | 21.05 | 1 | 0 | 0 | 0 | 24 | OFF | 0 | Saison estivale : Chauffage EC OFF
2026-06-30 10:00:00 | 10 | 23.05 | 1 | 310 | 0 | 0 | 24 | OFF | 0 | Saison estivale : Chauffage EC OFF
2026-06-30 11:00:00 | 11 | 24.65 | 1 | 356 | 0 | 0 | 24 | OFF | 0 | Saison estivale : Chauffage EC OFF
2026-06-30 12:00:00 | 12 | 26.2 | 1 | 358 | 0 | 0 | 24 | OFF | 0 | Saison estivale : Chauffage EC OFF
2026-06-30 13:00:00 | 13 | 27.6 | 1 | 218 | 0 | 0 | 24 | OFF | 0 | Saison estivale : Chauffage EC OFF
2026-06-30 14:00:00 | 14 | 29.4 | 1 | 190 | 0 | 0 | 24 | OFF | 0 | Saison estivale : Chauffage EC OFF
2026-06-30 15:00:00 | 15 | 29.85 | 1 | 228 | 0 | 0 | 24 | OFF | 0 | Saison estivale : Chauffage EC OFF
2026-06-30 16:00:00 | 16 | 30.3 | 1 | 176 | 0 | 0 | 24 | OFF | 0 | Saison estivale : Chauffage EC OFF
2026-06-30 17:00:00 | 17 | 29.95 | 1 | 101 | 0 | 0 | 24 | OFF | 0 | Saison estivale : Chauffage EC OFF
2026-06-30 18:00:00 | 18 | 29.55 | 1 | 62 | 0 | 0 | 24 | OFF | 0 | Saison estivale : Chauffage EC OFF
2026-06-30 19:00:00 | 19 | 29 | 1 | 49 | 0 | 0 | 24 | OFF | 0 | Saison estivale : Chauffage EC OFF
2026-06-30 20:00:00 | 20 | 27.9 | 1 | 55 | 0 | 0 | 24 | OFF | 0 | Saison estivale : Chauffage EC OFF
2026-06-30 21:00:00 | 21 | 26.45 | 1 | 46 | 0 | 0 | 24 | OFF | 0 | Saison estivale : Chauffage EC OFF
2026-06-30 22:00:00 | 22 | 25 | 1 | 0 | 0 | 0 | 24 | OFF | 0 | Saison estivale : Chauffage EC OFF
2026-06-30 23:00:00 | 23 | 23.3 | 1 | 0 | 0 | 0 | 24 | OFF | 0 | Saison estivale : Chauffage EC OFF
2026-07-01 00:00:00 | 0 | 21.75 | 1 | 0 | 0 | 0 | 24 | OFF | 0 | Saison estivale : Chauffage EC OFF
2026-07-01 01:00:00 | 1 | 20.7 | 1 | 0 | 0 | 0 | 24 | OFF | 0 | Saison estivale : Chauffage EC OFF
2026-07-01 02:00:00 | 2 | 19.35 | 1 | 0 | 0 | 0 | 24 | OFF | 0 | Saison estivale : Chauffage EC OFF
2026-07-01 03:00:00 | 3 | 18.8 | 1 | 0 | 0 | 0 | 24 | OFF | 0 | Saison estivale : Chauffage EC OFF
2026-07-01 04:00:00 | 4 | 18.25 | 1 | 0 | 0 | 0 | 24 | OFF | 0 | Saison estivale : Chauffage EC OFF
2026-07-01 05:00:00 | 5 | 17.9 | 1 | 0 | 0 | 0 | 24 | OFF | 0 | Saison estivale : Chauffage EC OFF
2026-07-01 06:00:00 | 6 | 17.5 | 1 | 0 | 0 | 0 | 24 | OFF | 0 | Saison estivale : Chauffage EC OFF
2026-07-01 07:00:00 | 7 | 17.25 | 1 | 0 | 0 | 0 | 24 | OFF | 0 | Saison estivale : Chauffage EC OFF
2026-07-01 08:00:00 | 8 | 17.85 | 1 | 0 | 0 | 0 | 24 | OFF | 0 | Saison estivale : Chauffage EC OFF
2026-07-01 09:00:00 | 9 | 18.75 | 1 | 0 | 0 | 0 | 24 | OFF | 0 | Saison estivale : Chauffage EC OFF
2026-07-01 10:00:00 | 10 | 20 | 1 | 240 | 0 | 0 | 24 | OFF | 0 | Saison estivale : Chauffage EC OFF
2026-07-01 11:00:00 | 11 | 21.8 | 1 | 371 | 0 | 0 | 24 | OFF | 0 | Saison estivale : Chauffage EC OFF
2026-07-01 12:00:00 | 12 | 22.55 | 1 | 261 | 0 | 0 | 24 | OFF | 0 | Saison estivale : Chauffage EC OFF
2026-07-01 13:00:00 | 13 | 22.35 | 1 | 326 | 0 | 0 | 24 | OFF | 0 | Saison estivale : Chauffage EC OFF
2026-07-01 14:00:00 | 14 | 24.35 | 1 | 242 | 0 | 0 | 24 | OFF | 0 | Saison estivale : Chauffage EC OFF
2026-07-01 15:00:00 | 15 | 24.75 | 1 | 244 | 0 | 0 | 24 | OFF | 0 | Saison estivale : Chauffage EC OFF
2026-07-01 16:00:00 | 16 | 25.45 | 1 | 154 | 0 | 0 | 24 | OFF | 0 | Saison estivale : Chauffage EC OFF
2026-07-01 17:00:00 | 17 | 25.6 | 1 | 63 | 0 | 0 | 24 | OFF | 0 | Saison estivale : Chauffage EC OFF
2026-07-01 18:00:00 | 18 | 25.45 | 1 | 65 | 0 | 0 | 24 | OFF | 0 | Saison estivale : Chauffage EC OFF
2026-07-01 19:00:00 | 19 | 24.8 | 1 | 48 | 0 | 0 | 24 | OFF | 0 | Saison estivale : Chauffage EC OFF
2026-07-01 20:00:00 | 20 | 23.95 | 1 | 39 | 0 | 0 | 24 | OFF | 0 | Saison estivale : Chauffage EC OFF
2026-07-01 21:00:00 | 21 | 22.9 | 1 | 34 | 0 | 0 | 24 | OFF | 0 | Saison estivale : Chauffage EC OFF
2026-07-01 22:00:00 | 22 | 21.35 | 1 | 0 | 0 | 0 | 24 | OFF | 0 | Saison estivale : Chauffage EC OFF
2026-07-01 23:00:00 | 23 | 20.4 | 1 | 0 | 0 | 0 | 24 | OFF | 0 | Saison estivale : Chauffage EC OFF
2026-07-02 00:00:00 | 0 | 19.75 | 1 | 0 | 0 | 0 | 24 | OFF | 0 | Saison estivale : Chauffage EC OFF
2026-07-02 01:00:00 | 1 | 18.8 | 1 | 0 | 0 | 0 | 24 | OFF | 0 | Saison estivale : Chauffage EC OFF
2026-07-02 02:00:00 | 2 | 17.15 | 1 | 0 | 0 | 0 | 24 | OFF | 0 | Saison estivale : Chauffage EC OFF
2026-07-02 03:00:00 | 3 | 16.35 | 1 | 0 | 0 | 0 | 24 | OFF | 0 | Saison estivale : Chauffage EC OFF
2026-07-02 04:00:00 | 4 | 15.6 | 1 | 0 | 0 | 0 | 24 | OFF | 0 | Saison estivale : Chauffage EC OFF
2026-07-02 05:00:00 | 5 | 14.95 | 1 | 0 | 0 | 0 | 24 | OFF | 0 | Saison estivale : Chauffage EC OFF
2026-07-02 06:00:00 | 6 | 14.3 | 1 | 0 | 0 | 0 | 24 | OFF | 0 | Saison estivale : Chauffage EC OFF
2026-07-02 07:00:00 | 7 | 14.35 | 1 | 0 | 0 | 0 | 24 | OFF | 0 | Saison estivale : Chauffage EC OFF
2026-07-02 08:00:00 | 8 | 15.5 | 1 | 0 | 0 | 0 | 24 | OFF | 0 | Saison estivale : Chauffage EC OFF
2026-07-02 09:00:00 | 9 | 17.1 | 1 | 0 | 0 | 0 | 24 | OFF | 0 | Saison estivale : Chauffage EC OFF
2026-07-02 10:00:00 | 10 | 18.7 | 1 | 248 | 0 | 0 | 24 | OFF | 0 | Saison estivale : Chauffage EC OFF
2026-07-02 11:00:00 | 11 | 20.35 | 1 | 410 | 0 | 0 | 24 | OFF | 0 | Saison estivale : Chauffage EC OFF
2026-07-02 12:00:00 | 12 | 21.8 | 1 | 363 | 0 | 0 | 24 | OFF | 0 | Saison estivale : Chauffage EC OFF
2026-07-02 13:00:00 | 13 | 23.2 | 1 | 272 | 0 | 0 | 24 | OFF | 0 | Saison estivale : Chauffage EC OFF
2026-07-02 14:00:00 | 14 | 25.4 | 1 | 231 | 0 | 0 | 24 | OFF | 0 | Saison estivale : Chauffage EC OFF
2026-07-02 15:00:00 | 15 | 25.65 | 1 | 185 | 0 | 0 | 24 | OFF | 0 | Saison estivale : Chauffage EC OFF
2026-07-02 16:00:00 | 16 | 27.4 | 1 | 273 | 0 | 0 | 24 | OFF | 0 | Saison estivale : Chauffage EC OFF
2026-07-02 17:00:00 | 17 | 28.15 | 1 | 97 | 0 | 0 | 24 | OFF | 0 | Saison estivale : Chauffage EC OFF
2026-07-02 18:00:00 | 18 | 27.6 | 1 | 61 | 0 | 0 | 24 | OFF | 0 | Saison estivale : Chauffage EC OFF
2026-07-02 19:00:00 | 19 | 27.2 | 1 | 56 | 0 | 0 | 24 | OFF | 0 | Saison estivale : Chauffage EC OFF
2026-07-02 20:00:00 | 20 | 26.85 | 1 | 45 | 0 | 0 | 24 | OFF | 0 | Saison estivale : Chauffage EC OFF
2026-07-02 21:00:00 | 21 | 25.2 | 1 | 44 | 0 | 0 | 24 | OFF | 0 | Saison estivale : Chauffage EC OFF
2026-07-02 22:00:00 | 22 | 23.6 | 1 | 0 | 0 | 0 | 24 | OFF | 0 | Saison estivale : Chauffage EC OFF
2026-07-02 23:00:00 | 23 | 22.9 | 1 | 0 | 0 | 0 | 24 | OFF | 0 | Saison estivale : Chauffage EC OFF
2026-07-03 00:00:00 | 0 | 22 | 1 | 0 | 0 | 0 | 24 | OFF | 0 | Saison estivale : Chauffage EC OFF
2026-07-03 01:00:00 | 1 | 21.25 | 1 | 0 | 0 | 0 | 24 | OFF | 0 | Saison estivale : Chauffage EC OFF
2026-07-03 02:00:00 | 2 | 19.75 | 1 | 0 | 0 | 0 | 24 | OFF | 0 | Saison estivale : Chauffage EC OFF
2026-07-03 03:00:00 | 3 | 19.5 | 1 | 0 | 0 | 0 | 24 | OFF | 0 | Saison estivale : Chauffage EC OFF
2026-07-03 04:00:00 | 4 | 19.7 | 1 | 0 | 0 | 0 | 24 | OFF | 0 | Saison estivale : Chauffage EC OFF
2026-07-03 05:00:00 | 5 | 19.4 | 1 | 0 | 0 | 0 | 24 | OFF | 0 | Saison estivale : Chauffage EC OFF
2026-07-03 06:00:00 | 6 | 18.9 | 1 | 0 | 0 | 0 | 24 | OFF | 0 | Saison estivale : Chauffage EC OFF
2026-07-03 07:00:00 | 7 | 18.05 | 1 | 0 | 0 | 0 | 24 | OFF | 0 | Saison estivale : Chauffage EC OFF
2026-07-03 08:00:00 | 8 | 18.8 | 1 | 0 | 0 | 0 | 24 | OFF | 0 | Saison estivale : Chauffage EC OFF
2026-07-03 09:00:00 | 9 | 19.8 | 1 | 0 | 0 | 0 | 24 | OFF | 0 | Saison estivale : Chauffage EC OFF
2026-07-03 10:00:00 | 10 | 21.4 | 1 | 235 | 0 | 0 | 24 | OFF | 0 | Saison estivale : Chauffage EC OFF
2026-07-03 11:00:00 | 11 | 22.75 | 1 | 228 | 0 | 0 | 24 | OFF | 0 | Saison estivale : Chauffage EC OFF
2026-07-03 12:00:00 | 12 | 23.75 | 1 | 129 | 0 | 0 | 24 | OFF | 0 | Saison estivale : Chauffage EC OFF
2026-07-03 13:00:00 | 13 | 24.75 | 1 | 68 | 0 | 0 | 24 | OFF | 0 | Saison estivale : Chauffage EC OFF
2026-07-03 14:00:00 | 14 | 26.8 | 1 | 60 | 0 | 0 | 24 | OFF | 0 | Saison estivale : Chauffage EC OFF
2026-07-03 15:00:00 | 15 | 27.25 | 1 | 59 | 0 | 0 | 24 | OFF | 0 | Saison estivale : Chauffage EC OFF
2026-07-03 16:00:00 | 16 | 27.7 | 1 | 68 | 0 | 0 | 24 | OFF | 0 | Saison estivale : Chauffage EC OFF
2026-07-03 17:00:00 | 17 | 28.05 | 1 | 48 | 0 | 0 | 24 | OFF | 0 | Saison estivale : Chauffage EC OFF
2026-07-03 18:00:00 | 18 | 28.05 | 1 | 41 | 0 | 0 | 24 | OFF | 0 | Saison estivale : Chauffage EC OFF
2026-07-03 19:00:00 | 19 | 27.8 | 1 | 35 | 0 | 0 | 24 | OFF | 0 | Saison estivale : Chauffage EC OFF
2026-07-03 20:00:00 | 20 | 27.35 | 1 | 40 | 0 | 0 | 24 | OFF | 0 | Saison estivale : Chauffage EC OFF
2026-07-03 21:00:00 | 21 | 25.65 | 1 | 30 | 0 | 0 | 24 | OFF | 0 | Saison estivale : Chauffage EC OFF
2026-07-03 22:00:00 | 22 | 23.7 | 1 | 0 | 0 | 0 | 24 | OFF | 0 | Saison estivale : Chauffage EC OFF
2026-07-03 23:00:00 | 23 | 22.45 | 1 | 0 | 0 | 0 | 24 | OFF | 0 | Saison estivale : Chauffage EC OFF
2026-07-04 00:00:00 | 0 | 21.55 | 1 | 0 | 0 | 0 | 24 | OFF | 0 | Saison estivale : Chauffage EC OFF
2026-07-04 01:00:00 | 1 | 20.7 | 1 | 0 | 0 | 0 | 24 | OFF | 0 | Saison estivale : Chauffage EC OFF
2026-07-04 02:00:00 | 2 | 19.35 | 1 | 0 | 0 | 0 | 24 | OFF | 0 | Saison estivale : Chauffage EC OFF
2026-07-04 03:00:00 | 3 | 18.7 | 1 | 0 | 0 | 0 | 24 | OFF | 0 | Saison estivale : Chauffage EC OFF
2026-07-04 04:00:00 | 4 | 17.9 | 1 | 0 | 0 | 0 | 24 | OFF | 0 | Saison estivale : Chauffage EC OFF
2026-07-04 05:00:00 | 5 | 17.05 | 1 | 0 | 0 | 0 | 24 | OFF | 0 | Saison estivale : Chauffage EC OFF
2026-07-04 06:00:00 | 6 | 16.25 | 1 | 0 | 0 | 0 | 24 | OFF | 0 | Saison estivale : Chauffage EC OFF
2026-07-04 07:00:00 | 7 | 16.25 | 1 | 0 | 0 | 0 | 24 | OFF | 0 | Saison estivale : Chauffage EC OFF
2026-07-04 08:00:00 | 8 | 17.85 | 1 | 0 | 0.012 | 0 | 24 | OFF | 0.01 | Saison estivale : Chauffage EC OFF
2026-07-04 09:00:00 | 9 | 19.75 | 1 | 28 | 0 | 0 | 24 | OFF | 0 | Saison estivale : Chauffage EC OFF
2026-07-04 10:00:00 | 10 | 21.85 | 1 | 391 | 0 | 0 | 24 | OFF | 0 | Saison estivale : Chauffage EC OFF
2026-07-04 11:00:00 | 11 | 24.05 | 1 | 503 | 0 | 0 | 24 | OFF | 0 | Saison estivale : Chauffage EC OFF
2026-07-04 12:00:00 | 12 | 25.8 | 1 | 413 | 0.01 | 0 | 24 | OFF | 0.01 | Saison estivale : Chauffage EC OFF
2026-07-04 13:00:00 | 13 | 27.2 | 1 | 400 | 0 | 0 | 24 | OFF | 0 | Saison estivale : Chauffage EC OFF
2026-07-04 14:00:00 | 14 | 29.25 | 1 | 335 | 0 | 0 | 24 | OFF | 0 | Saison estivale : Chauffage EC OFF
2026-07-04 15:00:00 | 15 | 29.65 | 1 | 322 | 0 | 0 | 24 | OFF | 0 | Saison estivale : Chauffage EC OFF
2026-07-04 16:00:00 | 16 | 30.05 | 1 | 364 | 0 | 0 | 24 | OFF | 0 | Saison estivale : Chauffage EC OFF
2026-07-04 17:00:00 | 17 | 30.25 | 1 | 330 | 0 | 0 | 24 | OFF | 0 | Saison estivale : Chauffage EC OFF
2026-07-04 18:00:00 | 18 | 30.15 | 1 | 306 | 0 | 0 | 24 | OFF | 0 | Saison estivale : Chauffage EC OFF
2026-07-04 19:00:00 | 19 | 29.75 | 1 | 213 | 0 | 0 | 24 | OFF | 0 | Saison estivale : Chauffage EC OFF
2026-07-04 20:00:00 | 20 | 29.25 | 1 | 189 | 0 | 0 | 24 | OFF | 0 | Saison estivale : Chauffage EC OFF
2026-07-04 21:00:00 | 21 | 27.1 | 1 | 236 | 0 | 0 | 24 | OFF | 0 | Saison estivale : Chauffage EC OFF
2026-07-04 22:00:00 | 22 | 24.75 | 1 | 0 | 0 | 0 | 24 | OFF | 0 | Saison estivale : Chauffage EC OFF
2026-07-04 23:00:00 | 23 | 23.35 | 1 | 0 | 0 | 0 | 24 | OFF | 0 | Saison estivale : Chauffage EC OFF
2026-07-05 00:00:00 | 0 | 22.3 | 1 | 0 | 0.01 | 0 | 24 | OFF | 0.01 | Saison estivale : Chauffage EC OFF
2026-07-05 01:00:00 | 1 | 22.4 | 1 | 0 | 0 | 0 | 24 | OFF | 0 | Saison estivale : Chauffage EC OFF
2026-07-05 02:00:00 | 2 | 20.65 | 1 | 0 | 0 | 0 | 24 | OFF | 0 | Saison estivale : Chauffage EC OFF
2026-07-05 03:00:00 | 3 | 19.7 | 1 | 0 | 0 | 0 | 24 | OFF | 0 | Saison estivale : Chauffage EC OFF
2026-07-05 04:00:00 | 4 | 18.85 | 1 | 0 | 0 | 0 | 24 | OFF | 0 | Saison estivale : Chauffage EC OFF
2026-07-05 05:00:00 | 5 | 18 | 1 | 0 | 0 | 0 | 24 | OFF | 0 | Saison estivale : Chauffage EC OFF
2026-07-05 06:00:00 | 6 | 17.3 | 1 | 0 | 0 | 0 | 24 | OFF | 0 | Saison estivale : Chauffage EC OFF
2026-07-05 07:00:00 | 7 | 17.4 | 1 | 0 | 0 | 0 | 24 | OFF | 0 | Saison estivale : Chauffage EC OFF
2026-07-05 08:00:00 | 8 | 19 | 1 | 0 | 0.002 | 0 | 24 | OFF | 0 | Saison estivale : Chauffage EC OFF
2026-07-05 09:00:00 | 9 | 21.1 | 1 | 186 | 0 | 0 | 24 | OFF | 0 | Saison estivale : Chauffage EC OFF
2026-07-05 10:00:00 | 10 | 23.15 | 1 | 289 | 0 | 0 | 24 | OFF | 0 | Saison estivale : Chauffage EC OFF
2026-07-05 11:00:00 | 11 | 25.1 | 1 | 329 | 0 | 0 | 24 | OFF | 0 | Saison estivale : Chauffage EC OFF
2026-07-05 12:00:00 | 12 | 26.75 | 1 | 205 | 0 | 0 | 24 | OFF | 0 | Saison estivale : Chauffage EC OFF
2026-07-05 13:00:00 | 13 | 28.25 | 1 | 232 | 0 | 0 | 24 | OFF | 0 | Saison estivale : Chauffage EC OFF
2026-07-05 14:00:00 | 14 | 30.7 | 1 | 125 | 0 | 0 | 24 | OFF | 0 | Saison estivale : Chauffage EC OFF
2026-07-05 15:00:00 | 15 | 31.1 | 1 | 179 | 0 | 0 | 24 | OFF | 0 | Saison estivale : Chauffage EC OFF
2026-07-05 16:00:00 | 16 | 31.55 | 1 | 194 | 0 | 0 | 24 | OFF | 0 | Saison estivale : Chauffage EC OFF
2026-07-05 17:00:00 | 17 | 31.7 | 1 | 135 | 0 | 0 | 24 | OFF | 0 | Saison estivale : Chauffage EC OFF
2026-07-05 18:00:00 | 18 | 31.65 | 1 | 70 | 0 | 0 | 24 | OFF | 0 | Saison estivale : Chauffage EC OFF
2026-07-05 19:00:00 | 19 | 31.3 | 1 | 52 | 0 | 0 | 24 | OFF | 0 | Saison estivale : Chauffage EC OFF
2026-07-05 20:00:00 | 20 | 30.95 | 1 | 45 | 0 | 0 | 24 | OFF | 0 | Saison estivale : Chauffage EC OFF
2026-07-05 21:00:00 | 21 | 29.05 | 1 | 42 | 0 | 0 | 24 | OFF | 0 | Saison estivale : Chauffage EC OFF
2026-07-05 22:00:00 | 22 | 26.7 | 1 | 0 | 0 | 0 | 24 | OFF | 0 | Saison estivale : Chauffage EC OFF
2026-07-05 23:00:00 | 23 | 25.6 | 1 | 0 | 0 | 0 | 24 | OFF | 0 | Saison estivale : Chauffage EC OFF
2026-07-06 00:00:00 | 0 | 24.6 | 1 | 0 | 0 | 0 | 24 | OFF | 0 | Saison estivale : Chauffage EC OFF
2026-07-06 01:00:00 | 1 | 23.35 | 1 | 0 | 0 | 0 | 24 | OFF | 0 | Saison estivale : Chauffage EC OFF
2026-07-06 02:00:00 | 2 | 21.35 | 1 | 0 | 0 | 0 | 24 | OFF | 0 | Saison estivale : Chauffage EC OFF
2026-07-06 03:00:00 | 3 | 20.6 | 1 | 0 | 0 | 0 | 24 | OFF | 0 | Saison estivale : Chauffage EC OFF
2026-07-06 04:00:00 | 4 | 19.7 | 1 | 0 | 0 | 0 | 24 | OFF | 0 | Saison estivale : Chauffage EC OFF
2026-07-06 05:00:00 | 5 | 18.9 | 1 | 0 | 0 | 0 | 24 | OFF | 0 | Saison estivale : Chauffage EC OFF
2026-07-06 06:00:00 | 6 | 18.2 | 1 | 0 | 0.004 | 0 | 24 | OFF | 0 | Saison estivale : Chauffage EC OFF
2026-07-06 07:00:00 | 7 | 18.45 | 1 | 0 | 0 | 0 | 24 | OFF | 0 | Saison estivale : Chauffage EC OFF
2026-07-06 08:00:00 | 8 | 20.35 | 1 | 0 | 0 | 0 | 24 | OFF | 0 | Saison estivale : Chauffage EC OFF
2026-07-06 09:00:00 | 9 | 22.8 | 1 | 40 | 0 | 0 | 24 | OFF | 0 | Saison estivale : Chauffage EC OFF
2026-07-06 10:00:00 | 10 | 25.4 | 1 | 312 | 0 | 0 | 24 | OFF | 0 | Saison estivale : Chauffage EC OFF
2026-07-06 11:00:00 | 11 | 27.85 | 1 | 302 | 0 | 0 | 24 | OFF | 0 | Saison estivale : Chauffage EC OFF
2026-07-06 12:00:00 | 12 | 29.55 | 1 | 163 | 0 | 0 | 24 | OFF | 0 | Saison estivale : Chauffage EC OFF
2026-07-06 13:00:00 | 13 | 31.05 | 1 | 154 | 0 | 0 | 24 | OFF | 0 | Saison estivale : Chauffage EC OFF
2026-07-06 14:00:00 | 14 | 34 | 1 | 125 | 0 | 0 | 24 | OFF | 0 | Saison estivale : Chauffage EC OFF
2026-07-06 15:00:00 | 15 | 34.4 | 1 | 76 | 0 | 0 | 24 | OFF | 0 | Saison estivale : Chauffage EC OFF
2026-07-06 16:00:00 | 16 | 34.9 | 1 | 77 | 0 | 0 | 24 | OFF | 0 | Saison estivale : Chauffage EC OFF
2026-07-06 17:00:00 | 17 | 35.05 | 1 | 78 | 0 | 0 | 24 | OFF | 0 | Saison estivale : Chauffage EC OFF
2026-07-06 18:00:00 | 18 | 34.9 | 1 | 64 | 0 | 0 | 24 | OFF | 0 | Saison estivale : Chauffage EC OFF
2026-07-06 19:00:00 | 19 | 34.35 | 1 | 53 | 0 | 0 | 24 | OFF | 0 | Saison estivale : Chauffage EC OFF
2026-07-06 20:00:00 | 20 | 33.5 | 1 | 27 | 0 | 0 | 24 | OFF | 0 | Saison estivale : Chauffage EC OFF
2026-07-06 21:00:00 | 21 | 30.9 | 1 | 42 | 0 | 0 | 24 | OFF | 0 | Saison estivale : Chauffage EC OFF
2026-07-06 22:00:00 | 22 | 28.55 | 1 | 34 | 0 | 0 | 24 | OFF | 0 | Saison estivale : Chauffage EC OFF
2026-07-06 23:00:00 | 23 | 27.15 | 1 | 0 | 0 | 0 | 24 | OFF | 0 | Saison estivale : Chauffage EC OFF
2026-07-07 00:00:00 | 0 | 26.15 | 1 | 0 | 0 | 0 | 24 | OFF | 0 | Saison estivale : Chauffage EC OFF
2026-07-07 01:00:00 | 1 | 25.5 | 1 | 0 | 0 | 0 | 24 | OFF | 0 | Saison estivale : Chauffage EC OFF
2026-07-07 02:00:00 | 2 | 23 | 1 | 0 | 0 | 0 | 24 | OFF | 0 | Saison estivale : Chauffage EC OFF
2026-07-07 03:00:00 | 3 | 21.85 | 1 | 0 | 0 | 0 | 24 | OFF | 0 | Saison estivale : Chauffage EC OFF
2026-07-07 04:00:00 | 4 | 21.4 | 1 | 0 | 0 | 0 | 24 | OFF | 0 | Saison estivale : Chauffage EC OFF
2026-07-07 05:00:00 | 5 | 21.3 | 1 | 0 | 0.005 | 0 | 24 | OFF | 0 | Saison estivale : Chauffage EC OFF
2026-07-07 06:00:00 | 6 | 20.55 | 1 | 0 | 0.025 | 0 | 24 | OFF | 0.02 | Saison estivale : Chauffage EC OFF
2026-07-07 07:00:00 | 7 | 20.8 | 1 | 0 | 0.005 | 0 | 24 | OFF | 0 | Saison estivale : Chauffage EC OFF
2026-07-07 08:00:00 | 8 | 22.7 | 1 | 0 | 0 | 0 | 24 | OFF | 0 | Saison estivale : Chauffage EC OFF
2026-07-07 09:00:00 | 9 | 25.7 | 1 | 45 | 0 | 0 | 24 | OFF | 0 | Saison estivale : Chauffage EC OFF
2026-07-07 10:00:00 | 10 | 29 | 1 | 274 | 0 | 0 | 24 | OFF | 0 | Saison estivale : Chauffage EC OFF
2026-07-07 11:00:00 | 11 | 32.3 | 1 | 362 | 0 | 0 | 24 | OFF | 0 | Saison estivale : Chauffage EC OFF
2026-07-07 12:00:00 | 12 | 34.35 | 1 | 273 | 0 | 0 | 24 | OFF | 0 | Saison estivale : Chauffage EC OFF
2026-07-07 13:00:00 | 13 | 35.45 | 1 | 228 | 0 | 0 | 24 | OFF | 0 | Saison estivale : Chauffage EC OFF
2026-07-07 14:00:00 | 14 | 37 | 1 | 194 | 0 | 0 | 24 | OFF | 0 | Saison estivale : Chauffage EC OFF
2026-07-07 15:00:00 | 15 | 37.15 | 1 | 219 | 0 | 0 | 24 | OFF | 0 | Saison estivale : Chauffage EC OFF
2026-07-07 16:00:00 | 16 | 37.4 | 1 | 184 | 0 | 0 | 24 | OFF | 0 | Saison estivale : Chauffage EC OFF
2026-07-07 17:00:00 | 17 | 37.35 | 1 | 147 | 0 | 0 | 24 | OFF | 0 | Saison estivale : Chauffage EC OFF
2026-07-07 18:00:00 | 18 | 37.05 | 1 | 91 | 0 | 0 | 24 | OFF | 0 | Saison estivale : Chauffage EC OFF
2026-07-07 19:00:00 | 19 | 36.55 | 1 | 63 | 0 | 0 | 24 | OFF | 0 | Saison estivale : Chauffage EC OFF
2026-07-07 20:00:00 | 20 | 35.65 | 1 | 55 | 0 | 0 | 24 | OFF | 0 | Saison estivale : Chauffage EC OFF
2026-07-07 21:00:00 | 21 | 33.1 | 1 | 50 | 0 | 0 | 24 | OFF | 0 | Saison estivale : Chauffage EC OFF
2026-07-07 22:00:00 | 22 | 30.65 | 1 | 25 | 0 | 0 | 24 | OFF | 0 | Saison estivale : Chauffage EC OFF
2026-07-07 23:00:00 | 23 | 29.6 | 1 | 0 | 0 | 0 | 24 | OFF | 0 | Saison estivale : Chauffage EC OFF
2026-07-08 00:00:00 | 0 | 28.75 | 1 | 0 | 0 | 0 | 24 | OFF | 0 | Saison estivale : Chauffage EC OFF
2026-07-08 01:00:00 | 1 | 26.45 | 1 | 0 | 0 | 0 | 24 | OFF | 0 | Saison estivale : Chauffage EC OFF
2026-07-08 02:00:00 | 2 | 24.3 | 1 | 0 | 0 | 0 | 24 | OFF | 0 | Saison estivale : Chauffage EC OFF
2026-07-08 03:00:00 | 3 | 23.2 | 1 | 0 | 0.015 | 0 | 24 | OFF | 0.02 | Saison estivale : Chauffage EC OFF
2026-07-08 04:00:00 | 4 | 22.2 | 1 | 0 | 0.03 | 0 | 24 | OFF | 0.03 | Saison estivale : Chauffage EC OFF
2026-07-08 05:00:00 | 5 | 21.5 | 1 | 0 | 0.035 | 0 | 24 | OFF | 0.04 | Saison estivale : Chauffage EC OFF
2026-07-08 06:00:00 | 6 | 20.8 | 1 | 0 | 0.035 | 0 | 24 | OFF | 0.04 | Saison estivale : Chauffage EC OFF
2026-07-08 07:00:00 | 7 | 20.65 | 1 | 0 | 0.015 | 0 | 24 | OFF | 0.02 | Saison estivale : Chauffage EC OFF
2026-07-08 08:00:00 | 8 | 22.25 | 1 | 0 | 0.025 | 0 | 24 | OFF | 0.02 | Saison estivale : Chauffage EC OFF
2026-07-08 09:00:00 | 9 | 24.55 | 1 | 34 | 0 | 0 | 24 | OFF | 0 | Saison estivale : Chauffage EC OFF
2026-07-08 10:00:00 | 10 | 26.85 | 1 | 228 | 0 | 0 | 24 | OFF | 0 | Saison estivale : Chauffage EC OFF
2026-07-08 11:00:00 | 11 | 29.1 | 1 | 276 | 0 | 0 | 24 | OFF | 0 | Saison estivale : Chauffage EC OFF
2026-07-08 12:00:00 | 12 | 31.15 | 1 | 210 | 0 | 0 | 24 | OFF | 0 | Saison estivale : Chauffage EC OFF
2026-07-08 13:00:00 | 13 | 32.55 | 1 | 178 | 0 | 0 | 24 | OFF | 0 | Saison estivale : Chauffage EC OFF
2026-07-08 14:00:00 | 14 | 34.85 | 1 | 160 | 0 | 0 | 24 | OFF | 0 | Saison estivale : Chauffage EC OFF
2026-07-08 15:00:00 | 15 | 35.05 | 1 | 209 | 0 | 0 | 24 | OFF | 0 | Saison estivale : Chauffage EC OFF
2026-07-08 16:00:00 | 16 | 35.3 | 1 | 182 | 0 | 0 | 24 | OFF | 0 | Saison estivale : Chauffage EC OFF
2026-07-08 17:00:00 | 17 | 35.35 | 1 | 94 | 0 | 0 | 24 | OFF | 0 | Saison estivale : Chauffage EC OFF
2026-07-08 18:00:00 | 18 | 34.95 | 1 | 76 | 0 | 0 | 24 | OFF | 0 | Saison estivale : Chauffage EC OFF
2026-07-08 19:00:00 | 19 | 34.3 | 1 | 29 | 0 | 0 | 24 | OFF | 0 | Saison estivale : Chauffage EC OFF
2026-07-08 20:00:00 | 20 | 33.6 | 1 | 41 | 0 | 0 | 24 | OFF | 0 | Saison estivale : Chauffage EC OFF
2026-07-08 21:00:00 | 21 | 31.45 | 1 | 47 | 0 | 0 | 24 | OFF | 0 | Saison estivale : Chauffage EC OFF
2026-07-08 22:00:00 | 22 | 28.85 | 1 | 12 | 0 | 0 | 24 | OFF | 0 | Saison estivale : Chauffage EC OFF
2026-07-08 23:00:00 | 23 | 27.35 | 1 | 0 | 0 | 0 | 24 | OFF | 0 | Saison estivale : Chauffage EC OFF
2026-07-09 00:00:00 | 0 | 26.2 | 1 | 0 | 0 | 0 | 24 | OFF | 0 | Saison estivale : Chauffage EC OFF
2026-07-09 01:00:00 | 1 | 25.6 | 1 | 0 | 0 | 0 | 24 | OFF | 0 | Saison estivale : Chauffage EC OFF
2026-07-09 02:00:00 | 2 | 23.4 | 1 | 0 | 0 | 0 | 24 | OFF | 0 | Saison estivale : Chauffage EC OFF
2026-07-09 03:00:00 | 3 | 22.45 | 1 | 0 | 0 | 0 | 24 | OFF | 0 | Saison estivale : Chauffage EC OFF
2026-07-09 04:00:00 | 4 | 21.75 | 1 | 0 | 0.005 | 0 | 24 | OFF | 0 | Saison estivale : Chauffage EC OFF
2026-07-09 05:00:00 | 5 | 21 | 1 | 0 | 0.005 | 0 | 24 | OFF | 0 | Saison estivale : Chauffage EC OFF
2026-07-09 06:00:00 | 6 | 20.4 | 1 | 0 | 0.005 | 0 | 24 | OFF | 0 | Saison estivale : Chauffage EC OFF
2026-07-09 07:00:00 | 7 | 20.75 | 1 | 0 | 0.024 | 0 | 24 | OFF | 0.02 | Saison estivale : Chauffage EC OFF
2026-07-09 08:00:00 | 8 | 22.7 | 1 | 0 | 0 | 0 | 24 | OFF | 0 | Saison estivale : Chauffage EC OFF
2026-07-09 09:00:00 | 9 | 25.15 | 1 | 42 | 0 | 0 | 24 | OFF | 0 | Saison estivale : Chauffage EC OFF
2026-07-09 10:00:00 | 10 | 27.75 | 1 | 299 | 0 | 0 | 24 | OFF | 0 | Saison estivale : Chauffage EC OFF
2026-07-09 11:00:00 | 11 | 30 | 1 | 293 | 0 | 0 | 24 | OFF | 0 | Saison estivale : Chauffage EC OFF
2026-07-09 12:00:00 | 12 | 31.5 | 1 | 149 | 0 | 0 | 24 | OFF | 0 | Saison estivale : Chauffage EC OFF
2026-07-09 13:00:00 | 13 | 32.4 | 1 | 139 | 0 | 0 | 24 | OFF | 0 | Saison estivale : Chauffage EC OFF
2026-07-09 14:00:00 | 14 | 34.3 | 1 | 218 | 0 | 0 | 24 | OFF | 0 | Saison estivale : Chauffage EC OFF
2026-07-09 15:00:00 | 15 | 34.3 | 1 | 159 | 0 | 0 | 24 | OFF | 0 | Saison estivale : Chauffage EC OFF
2026-07-09 16:00:00 | 16 | 34.5 | 1 | 154 | 0 | 0 | 24 | OFF | 0 | Saison estivale : Chauffage EC OFF
2026-07-09 17:00:00 | 17 | 34.6 | 1 | 100 | 0 | 0 | 24 | OFF | 0 | Saison estivale : Chauffage EC OFF
2026-07-09 18:00:00 | 18 | 34.4 | 1 | 67 | 0 | 0 | 24 | OFF | 0 | Saison estivale : Chauffage EC OFF
2026-07-09 19:00:00 | 19 | 33.8 | 1 | 57 | 0 | 0 | 24 | OFF | 0 | Saison estivale : Chauffage EC OFF
2026-07-09 20:00:00 | 20 | 33.3 | 1 | 37 | 0 | 0 | 24 | OFF | 0 | Saison estivale : Chauffage EC OFF
2026-07-09 21:00:00 | 21 | 31.75 | 1 | 43 | 0 | 0 | 24 | OFF | 0 | Saison estivale : Chauffage EC OFF
2026-07-09 22:00:00 | 22 | 29.75 | 1 | 3 | 0 | 0 | 24 | OFF | 0 | Saison estivale : Chauffage EC OFF
2026-07-09 23:00:00 | 23 | 28.85 | 1 | 0 | 0 | 0 | 24 | OFF | 0 | Saison estivale : Chauffage EC OFF
2026-07-10 00:00:00 | 0 | 27.85 | 1 | 0 | 0.0081818 | 0 | 24 | OFF | 0.01 | Saison estivale : Chauffage EC OFF
2026-07-10 01:00:00 | 1 | 26.85 | 1 | 0 | 0.021818 | 0 | 24 | OFF | 0.02 | Saison estivale : Chauffage EC OFF
2026-07-10 02:00:00 | 2 | 25.2 | 1 | 0 | 0 | 0 | 24 | OFF | 0 | Saison estivale : Chauffage EC OFF
2026-07-10 03:00:00 | 3 | 24.3 | 1 | 0 | 0 | 0 | 24 | OFF | 0 | Saison estivale : Chauffage EC OFF
2026-07-10 04:00:00 | 4 | 23.5 | 1 | 0 | 0 | 0 | 24 | OFF | 0 | Saison estivale : Chauffage EC OFF
2026-07-10 05:00:00 | 5 | 22.65 | 1 | 0 | 0.005 | 0 | 24 | OFF | 0 | Saison estivale : Chauffage EC OFF
2026-07-10 06:00:00 | 6 | 22.05 | 1 | 0 | 0 | 0 | 24 | OFF | 0 | Saison estivale : Chauffage EC OFF
2026-07-10 07:00:00 | 7 | 22.05 | 1 | 0 | 0 | 0 | 24 | OFF | 0 | Saison estivale : Chauffage EC OFF
2026-07-10 08:00:00 | 8 | 23.15 | 1 | 0 | 0 | 0 | 24 | OFF | 0 | Saison estivale : Chauffage EC OFF
2026-07-10 09:00:00 | 9 | 25.15 | 1 | 36 | 0 | 0 | 24 | OFF | 0 | Saison estivale : Chauffage EC OFF
2026-07-10 10:00:00 | 10 | 27.45 | 1 | 210 | 0 | 0 | 24 | OFF | 0 | Saison estivale : Chauffage EC OFF
2026-07-10 11:00:00 | 11 | 29.8 | 1 | 204 | 0 | 0 | 24 | OFF | 0 | Saison estivale : Chauffage EC OFF
2026-07-10 12:00:00 | 12 | 31.9 | 1 | 156 | 0 | 0 | 24 | OFF | 0 | Saison estivale : Chauffage EC OFF
2026-07-10 13:00:00 | 13 | 33.4 | 1 | 112 | 0 | 0 | 24 | OFF | 0 | Saison estivale : Chauffage EC OFF
2026-07-10 14:00:00 | 14 | 35.65 | 1 | 116 | 0 | 0 | 24 | OFF | 0 | Saison estivale : Chauffage EC OFF
2026-07-10 15:00:00 | 15 | 35.9 | 1 | 67 | 0 | 0 | 24 | OFF | 0 | Saison estivale : Chauffage EC OFF
2026-07-10 16:00:00 | 16 | 36.35 | 1 | 74 | 0 | 0 | 24 | OFF | 0 | Saison estivale : Chauffage EC OFF
2026-07-10 17:00:00 | 17 | 36.45 | 1 | 57 | 0 | 0 | 24 | OFF | 0 | Saison estivale : Chauffage EC OFF
2026-07-10 18:00:00 | 18 | 36.3 | 1 | 74 | 0 | 0 | 24 | OFF | 0 | Saison estivale : Chauffage EC OFF
2026-07-10 19:00:00 | 19 | 36.05 | 1 | 49 | 0 | 0 | 24 | OFF | 0 | Saison estivale : Chauffage EC OFF
2026-07-10 20:00:00 | 20 | 35.05 | 1 | 31 | 0 | 0 | 24 | OFF | 0 | Saison estivale : Chauffage EC OFF
2026-07-10 21:00:00 | 21 | 33.3 | 1 | 49 | 0 | 0 | 24 | OFF | 0 | Saison estivale : Chauffage EC OFF
2026-07-10 22:00:00 | 22 | 30.8 | 1 | 7 | 0 | 0 | 24 | OFF | 0 | Saison estivale : Chauffage EC OFF
2026-07-10 23:00:00 | 23 | 29.55 | 1 | 0 | 0 | 0 | 24 | OFF | 0 | Saison estivale : Chauffage EC OFF
2026-07-11 00:00:00 | 0 | 28.5 | 1 | 0 | 0 | 0 | 24 | OFF | 0 | Saison estivale : Chauffage EC OFF
2026-07-11 01:00:00 | 1 | 27.35 | 1 | 0 | 0 | 0 | 24 | OFF | 0 | Saison estivale : Chauffage EC OFF
2026-07-11 02:00:00 | 2 | 25.85 | 1 | 0 | 0 | 0 | 24 | OFF | 0 | Saison estivale : Chauffage EC OFF
2026-07-11 03:00:00 | 3 | 24.8 | 1 | 0 | 0 | 0 | 24 | OFF | 0 | Saison estivale : Chauffage EC OFF
2026-07-11 04:00:00 | 4 | 24.3 | 1 | 0 | 0.005 | 0 | 24 | OFF | 0 | Saison estivale : Chauffage EC OFF
2026-07-11 05:00:00 | 5 | 23.4 | 1 | 0 | 0.005 | 0 | 24 | OFF | 0 | Saison estivale : Chauffage EC OFF
2026-07-11 06:00:00 | 6 | 22.8 | 1 | 0 | 0.004 | 0 | 24 | OFF | 0 | Saison estivale : Chauffage EC OFF
2026-07-11 07:00:00 | 7 | 22.75 | 1 | 0 | 0 | 0 | 24 | OFF | 0 | Saison estivale : Chauffage EC OFF
2026-07-11 08:00:00 | 8 | 23.4 | 1 | 0 | 0 | 0 | 24 | OFF | 0 | Saison estivale : Chauffage EC OFF
2026-07-11 09:00:00 | 9 | 25.75 | 1 | 40 | 0 | 0 | 24 | OFF | 0 | Saison estivale : Chauffage EC OFF
2026-07-11 10:00:00 | 10 | 28.15 | 1 | 332 | 0 | 0 | 24 | OFF | 0 | Saison estivale : Chauffage EC OFF
2026-07-11 11:00:00 | 11 | 29.35 | 1 | 320 | 0 | 0 | 24 | OFF | 0 | Saison estivale : Chauffage EC OFF
2026-07-11 12:00:00 | 12 | 30.55 | 1 | 307 | 0 | 0 | 24 | OFF | 0 | Saison estivale : Chauffage EC OFF
2026-07-11 13:00:00 | 13 | 32.15 | 1 | 314 | 0 | 0 | 24 | OFF | 0 | Saison estivale : Chauffage EC OFF
2026-07-11 14:00:00 | 14 | 34.45 | 1 | 252 | 0 | 0 | 24 | OFF | 0 | Saison estivale : Chauffage EC OFF
2026-07-11 15:00:00 | 15 | 34.9 | 1 | 262 | 0 | 0 | 24 | OFF | 0 | Saison estivale : Chauffage EC OFF
2026-07-11 16:00:00 | 16 | 35.5 | 1 | 297 | 0 | 0 | 24 | OFF | 0 | Saison estivale : Chauffage EC OFF
2026-07-11 17:00:00 | 17 | 35.75 | 1 | 195 | 0 | 0 | 24 | OFF | 0 | Saison estivale : Chauffage EC OFF
2026-07-11 18:00:00 | 18 | 35.75 | 1 | 128 | 0 | 0 | 24 | OFF | 0 | Saison estivale : Chauffage EC OFF
2026-07-11 19:00:00 | 19 | 35.2 | 1 | 72 | 0 | 0 | 24 | OFF | 0 | Saison estivale : Chauffage EC OFF
2026-07-11 20:00:00 | 20 | 34.6 | 1 | 57 | 0 | 0 | 24 | OFF | 0 | Saison estivale : Chauffage EC OFF
2026-07-11 21:00:00 | 21 | 32.95 | 1 | 70 | 0 | 0 | 24 | OFF | 0 | Saison estivale : Chauffage EC OFF
2026-07-11 22:00:00 | 22 | 31.2 | 1 | 13 | 0 | 0 | 24 | OFF | 0 | Saison estivale : Chauffage EC OFF
2026-07-11 23:00:00 | 23 | 30.3 | 1 | 0 | 0 | 0 | 24 | OFF | 0 | Saison estivale : Chauffage EC OFF
2026-07-12 00:00:00 | 0 | 29.1 | 1 | 0 | 0 | 0 | 24 | OFF | 0 | Saison estivale : Chauffage EC OFF
2026-07-12 01:00:00 | 1 | 28.3 | 1 | 0 | 0.0027273 | 0 | 24 | OFF | 0 | Saison estivale : Chauffage EC OFF
2026-07-12 02:00:00 | 2 | 26.6 | 1 | 0 | 0 | 0 | 24 | OFF | 0 | Saison estivale : Chauffage EC OFF
2026-07-12 03:00:00 | 3 | 26.15 | 1 | 0 | 0 | 0 | 24 | OFF | 0 | Saison estivale : Chauffage EC OFF
2026-07-12 04:00:00 | 4 | 25.35 | 1 | 0 | 0 | 0 | 24 | OFF | 0 | Saison estivale : Chauffage EC OFF
2026-07-12 05:00:00 | 5 | 24.5 | 1 | 0 | 0.005 | 0 | 24 | OFF | 0 | Saison estivale : Chauffage EC OFF
2026-07-12 06:00:00 | 6 | 23.55 | 1 | 0 | 0.005 | 0 | 24 | OFF | 0 | Saison estivale : Chauffage EC OFF
2026-07-12 07:00:00 | 7 | 23.05 | 1 | 0 | 0 | 0 | 24 | OFF | 0 | Saison estivale : Chauffage EC OFF
2026-07-12 08:00:00 | 8 | 24.5 | 1 | 0 | 0 | 0 | 24 | OFF | 0 | Saison estivale : Chauffage EC OFF
2026-07-12 09:00:00 | 9 | 26.95 | 1 | 58 | 0 | 0 | 24 | OFF | 0 | Saison estivale : Chauffage EC OFF
2026-07-12 10:00:00 | 10 | 29.45 | 1 | 347 | 0 | 0 | 24 | OFF | 0 | Saison estivale : Chauffage EC OFF
2026-07-12 11:00:00 | 11 | 31.6 | 1 | 355 | 0 | 0 | 24 | OFF | 0 | Saison estivale : Chauffage EC OFF
2026-07-12 12:00:00 | 12 | 33.7 | 1 | 316 | 0 | 0 | 24 | OFF | 0 | Saison estivale : Chauffage EC OFF
2026-07-12 13:00:00 | 13 | 35.35 | 1 | 296 | 0 | 0 | 24 | OFF | 0 | Saison estivale : Chauffage EC OFF
2026-07-12 14:00:00 | 14 | 37.55 | 1 | 355 | 0 | 0 | 24 | OFF | 0 | Saison estivale : Chauffage EC OFF
2026-07-12 15:00:00 | 15 | 37.7 | 1 | 261 | 0 | 0 | 24 | OFF | 0 | Saison estivale : Chauffage EC OFF
2026-07-12 16:00:00 | 16 | 37.9 | 1 | 271 | 0 | 0 | 24 | OFF | 0 | Saison estivale : Chauffage EC OFF
2026-07-12 17:00:00 | 17 | 38 | 1 | 346 | 0 | 0 | 24 | OFF | 0 | Saison estivale : Chauffage EC OFF
2026-07-12 18:00:00 | 18 | 37.95 | 1 | 219 | 0 | 0 | 24 | OFF | 0 | Saison estivale : Chauffage EC OFF
2026-07-12 19:00:00 | 19 | 37.65 | 1 | 210 | 0 | 0 | 24 | OFF | 0 | Saison estivale : Chauffage EC OFF
2026-07-12 20:00:00 | 20 | 36.8 | 1 | 56 | 0 | 0 | 24 | OFF | 0 | Saison estivale : Chauffage EC OFF
2026-07-12 21:00:00 | 21 | 35.4 | 1 | 66 | 0 | 0 | 24 | OFF | 0 | Saison estivale : Chauffage EC OFF
2026-07-12 22:00:00 | 22 | 34 | 1 | 116 | 0 | 0 | 24 | OFF | 0 | Saison estivale : Chauffage EC OFF
2026-07-12 23:00:00 | 23 | 33.1 | 1 | 0 | 0 | 0 | 24 | OFF | 0 | Saison estivale : Chauffage EC OFF
2026-07-13 00:00:00 | 0 | 32.3 | 1 | 0 | 0 | 0 | 24 | OFF | 0 | Saison estivale : Chauffage EC OFF
2026-07-13 01:00:00 | 1 | 31 | 1 | 0 | 0 | 0 | 24 | OFF | 0 | Saison estivale : Chauffage EC OFF
2026-07-13 02:00:00 | 2 | 29.65 | 1 | 0 | 0 | 0 | 24 | OFF | 0 | Saison estivale : Chauffage EC OFF
2026-07-13 03:00:00 | 3 | 28.8 | 1 | 0 | 0 | 0 | 24 | OFF | 0 | Saison estivale : Chauffage EC OFF
2026-07-13 04:00:00 | 4 | 27.7 | 1 | 0 | 0 | 0 | 24 | OFF | 0 | Saison estivale : Chauffage EC OFF
2026-07-13 05:00:00 | 5 | 26.9 | 1 | 0 | 0.005 | 0 | 24 | OFF | 0 | Saison estivale : Chauffage EC OFF
2026-07-13 06:00:00 | 6 | 26 | 1 | 0 | 0.005 | 0 | 24 | OFF | 0 | Saison estivale : Chauffage EC OFF
2026-07-13 07:00:00 | 7 | 25.35 | 1 | 0 | 0 | 0 | 24 | OFF | 0 | Saison estivale : Chauffage EC OFF
2026-07-13 08:00:00 | 8 | 26.45 | 1 | 0 | 0 | 0 | 24 | OFF | 0 | Saison estivale : Chauffage EC OFF
2026-07-13 09:00:00 | 9 | 28.1 | 1 | 39 | 0 | 0 | 24 | OFF | 0 | Saison estivale : Chauffage EC OFF
2026-07-13 10:00:00 | 10 | 29.35 | 1 | 338 | 0 | 0 | 24 | OFF | 0 | Saison estivale : Chauffage EC OFF
2026-07-13 11:00:00 | 11 | 30.6 | 1 | 370 | 0 | 0 | 24 | OFF | 0 | Saison estivale : Chauffage EC OFF
2026-07-13 12:00:00 | 12 | 31.95 | 1 | 307 | 0 | 0 | 24 | OFF | 0 | Saison estivale : Chauffage EC OFF
2026-07-13 13:00:00 | 13 | 33.05 | 1 | 309 | 0 | 0 | 24 | OFF | 0 | Saison estivale : Chauffage EC OFF
2026-07-13 14:00:00 | 14 | 33.65 | 1 | 337 | 0 | 0 | 24 | OFF | 0 | Saison estivale : Chauffage EC OFF
2026-07-13 15:00:00 | 15 | 31.3 | 1 | 301 | 0 | 0 | 24 | OFF | 0 | Saison estivale : Chauffage EC OFF
2026-07-13 16:00:00 | 16 | 31.35 | 1 | 296 | 0 | 0 | 24 | OFF | 0 | Saison estivale : Chauffage EC OFF
2026-07-13 17:00:00 | 17 | 29.5 | 1 | 274 | 0 | 0 | 24 | OFF | 0 | Saison estivale : Chauffage EC OFF
2026-07-13 18:00:00 | 18 | 29.15 | 1 | 241 | 0 | 0 | 24 | OFF | 0 | Saison estivale : Chauffage EC OFF
2026-07-13 19:00:00 | 19 | 29.7 | 1 | 158 | 0 | 0 | 24 | OFF | 0 | Saison estivale : Chauffage EC OFF
2026-07-13 20:00:00 | 20 | 30.1 | 1 | 83 | 0 | 0 | 24 | OFF | 0 | Saison estivale : Chauffage EC OFF
2026-07-13 21:00:00 | 21 | 29.05 | 1 | 85 | 0 | 0 | 24 | OFF | 0 | Saison estivale : Chauffage EC OFF
2026-07-13 22:00:00 | 22 | 27.3 | 1 | 0 | 0 | 0 | 24 | OFF | 0 | Saison estivale : Chauffage EC OFF
2026-07-13 23:00:00 | 23 | 26.4 | 1 | 0 | 0 | 0 | 24 | OFF | 0 | Saison estivale : Chauffage EC OFF
2026-07-14 00:00:00 | 0 | 26.1 | 1 | 0 | 0 | 0 | 24 | OFF | 0 | Saison estivale : Chauffage EC OFF
2026-07-14 01:00:00 | 1 | 24.85 | 1 | 0 | 0 | 0 | 24 | OFF | 0 | Saison estivale : Chauffage EC OFF
2026-07-14 02:00:00 | 2 | 23.35 | 1 | 0 | 0 | 0 | 24 | OFF | 0 | Saison estivale : Chauffage EC OFF
2026-07-14 03:00:00 | 3 | 22.5 | 1 | 0 | 0 | 0 | 24 | OFF | 0 | Saison estivale : Chauffage EC OFF
2026-07-14 04:00:00 | 4 | 21.45 | 1 | 0 | 0 | 0 | 24 | OFF | 0 | Saison estivale : Chauffage EC OFF
2026-07-14 05:00:00 | 5 | 20.6 | 1 | 0 | 0 | 0 | 24 | OFF | 0 | Saison estivale : Chauffage EC OFF
2026-07-14 06:00:00 | 6 | 20.05 | 1 | 0 | 0 | 0 | 24 | OFF | 0 | Saison estivale : Chauffage EC OFF
2026-07-14 07:00:00 | 7 | 20.05 | 1 | 0 | 0 | 0 | 24 | OFF | 0 | Saison estivale : Chauffage EC OFF
2026-07-14 08:00:00 | 8 | 21.35 | 1 | 0 | 0 | 0 | 24 | OFF | 0 | Saison estivale : Chauffage EC OFF
2026-07-14 09:00:00 | 9 | 23.2 | 1 | 109 | 0 | 0 | 24 | OFF | 0 | Saison estivale : Chauffage EC OFF
2026-07-14 10:00:00 | 10 | 25.3 | 1 | 275 | 0 | 0 | 24 | OFF | 0 | Saison estivale : Chauffage EC OFF
2026-07-14 11:00:00 | 11 | 27.6 | 1 | 228 | 0 | 0 | 24 | OFF | 0 | Saison estivale : Chauffage EC OFF
2026-07-14 12:00:00 | 12 | 29.4 | 1 | 228 | 0 | 0 | 24 | OFF | 0 | Saison estivale : Chauffage EC OFF
2026-07-14 13:00:00 | 13 | 30.95 | 1 | 147 | 0 | 0 | 24 | OFF | 0 | Saison estivale : Chauffage EC OFF
2026-07-14 14:00:00 | 14 | 33.4 | 1 | 123 | 0 | 0 | 24 | OFF | 0 | Saison estivale : Chauffage EC OFF
2026-07-14 15:00:00 | 15 | 34.2 | 1 | 70 | 0 | 0 | 24 | OFF | 0 | Saison estivale : Chauffage EC OFF
2026-07-14 16:00:00 | 16 | 34.8 | 1 | 59 | 0 | 0 | 24 | OFF | 0 | Saison estivale : Chauffage EC OFF
2026-07-14 17:00:00 | 17 | 34.95 | 1 | 65 | 0 | 0 | 24 | OFF | 0 | Saison estivale : Chauffage EC OFF
2026-07-14 18:00:00 | 18 | 34.65 | 1 | 57 | 0 | 0 | 24 | OFF | 0 | Saison estivale : Chauffage EC OFF
2026-07-14 19:00:00 | 19 | 34.15 | 1 | 53 | 0 | 0 | 24 | OFF | 0 | Saison estivale : Chauffage EC OFF
2026-07-14 20:00:00 | 20 | 33.8 | 1 | 40 | 0 | 0 | 24 | OFF | 0 | Saison estivale : Chauffage EC OFF
2026-07-14 21:00:00 | 21 | 32.3 | 1 | 37 | 0 | 0 | 24 | OFF | 0 | Saison estivale : Chauffage EC OFF
2026-07-14 22:00:00 | 22 | 30 | 1 | 0 | 0 | 0 | 24 | OFF | 0 | Saison estivale : Chauffage EC OFF
2026-07-14 23:00:00 | 23 | 28.45 | 1 | 0 | 0 | 0 | 24 | OFF | 0 | Saison estivale : Chauffage EC OFF
2026-07-15 00:00:00 | 0 | 27.5 | 1 | 0 | 0 | 0 | 24 | OFF | 0 | Saison estivale : Chauffage EC OFF
2026-07-15 01:00:00 | 1 | 26.5 | 1 | 0 | 0 | 0 | 24 | OFF | 0 | Saison estivale : Chauffage EC OFF
2026-07-15 02:00:00 | 2 | 25 | 1 | 0 | 0 | 0 | 24 | OFF | 0 | Saison estivale : Chauffage EC OFF
2026-07-15 03:00:00 | 3 | 24.25 | 1 | 0 | 0 | 0 | 24 | OFF | 0 | Saison estivale : Chauffage EC OFF
2026-07-15 04:00:00 | 4 | 24.05 | 1 | 0 | 0 | 0 | 24 | OFF | 0 | Saison estivale : Chauffage EC OFF
2026-07-15 05:00:00 | 5 | 23.45 | 1 | 0 | 0 | 0 | 24 | OFF | 0 | Saison estivale : Chauffage EC OFF
2026-07-15 06:00:00 | 6 | 22.35 | 1 | 0 | 0 | 0 | 24 | OFF | 0 | Saison estivale : Chauffage EC OFF
2026-07-15 07:00:00 | 7 | 22.75 | 1 | 0 | 0 | 0 | 24 | OFF | 0 | Saison estivale : Chauffage EC OFF
2026-07-15 08:00:00 | 8 | 22.9 | 1 | 0 | 0 | 0 | 24 | OFF | 0 | Saison estivale : Chauffage EC OFF
2026-07-15 09:00:00 | 9 | 25.6 | 1 | 26 | 0 | 0 | 24 | OFF | 0 | Saison estivale : Chauffage EC OFF
2026-07-15 10:00:00 | 10 | 28.2 | 1 | 217 | 0 | 0 | 24 | OFF | 0 | Saison estivale : Chauffage EC OFF
2026-07-15 11:00:00 | 11 | 29.1 | 1 | 318 | 0 | 0 | 24 | OFF | 0 | Saison estivale : Chauffage EC OFF
2026-07-15 12:00:00 | 12 | 31.05 | 1 | 207 | 0 | 0 | 24 | OFF | 0 | Saison estivale : Chauffage EC OFF
2026-07-15 13:00:00 | 13 | 32.45 | 1 | 141 | 0 | 0 | 24 | OFF | 0 | Saison estivale : Chauffage EC OFF
2026-07-15 14:00:00 | 14 | 34.3 | 1 | 159 | 0 | 0 | 24 | OFF | 0 | Saison estivale : Chauffage EC OFF
2026-07-15 15:00:00 | 15 | 34.85 | 1 | 134 | 0 | 0 | 24 | OFF | 0 | Saison estivale : Chauffage EC OFF
2026-07-15 16:00:00 | 16 | 35.25 | 1 | 88 | 0 | 0 | 24 | OFF | 0 | Saison estivale : Chauffage EC OFF
2026-07-15 17:00:00 | 17 | 32.65 | 1 | 82 | 0 | 0 | 24 | OFF | 0 | Saison estivale : Chauffage EC OFF
2026-07-15 18:00:00 | 18 | 32 | 1 | 73 | 0 | 0 | 24 | OFF | 0 | Saison estivale : Chauffage EC OFF
2026-07-15 19:00:00 | 19 | 26.4 | 1 | 53 | 0 | 0 | 24 | OFF | 0 | Saison estivale : Chauffage EC OFF
2026-07-15 20:00:00 | 20 | 27.1 | 1 | 56 | 0.008 | 0 | 24 | OFF | 0.01 | Saison estivale : Chauffage EC OFF
2026-07-15 21:00:00 | 21 | 26.95 | 1 | 47 | 0 | 0 | 24 | OFF | 0 | Saison estivale : Chauffage EC OFF
2026-07-15 22:00:00 | 22 | 26.15 | 1 | 0 | 0 | 0 | 24 | OFF | 0 | Saison estivale : Chauffage EC OFF
2026-07-15 23:00:00 | 23 | 24.95 | 1 | 0 | 0 | 0 | 24 | OFF | 0 | Saison estivale : Chauffage EC OFF
2026-07-16 00:00:00 | 0 | 23.75 | 1 | 0 | 0 | 0 | 24 | OFF | 0 | Saison estivale : Chauffage EC OFF
2026-07-16 01:00:00 | 1 | 23.1 | 1 | 0 | 0 | 0 | 24 | OFF | 0 | Saison estivale : Chauffage EC OFF
2026-07-16 02:00:00 | 2 | 21.4 | 1 | 0 | 0.002 | 0 | 24 | OFF | 0 | Saison estivale : Chauffage EC OFF
2026-07-16 03:00:00 | 3 | 20.8 | 1 | 0 | 0 | 0 | 24 | OFF | 0 | Saison estivale : Chauffage EC OFF
2026-07-16 04:00:00 | 4 | 20.1 | 1 | 0 | 0 | 0 | 24 | OFF | 0 | Saison estivale : Chauffage EC OFF
2026-07-16 05:00:00 | 5 | 19.65 | 1 | 0 | 0 | 0 | 24 | OFF | 0 | Saison estivale : Chauffage EC OFF
2026-07-16 06:00:00 | 6 | 19.45 | 1 | 0 | 0 | 0 | 24 | OFF | 0 | Saison estivale : Chauffage EC OFF
2026-07-16 07:00:00 | 7 | 19.5 | 1 | 0 | 0.0010526 | 0 | 24 | OFF | 0 | Saison estivale : Chauffage EC OFF
2026-07-16 08:00:00 | 8 | 20.55 | 1 | 0 | 0 | 0 | 24 | OFF | 0 | Saison estivale : Chauffage EC OFF
2026-07-16 09:00:00 | 9 | 22.45 | 1 | 21 | 0 | 0 | 24 | OFF | 0 | Saison estivale : Chauffage EC OFF
2026-07-16 10:00:00 | 10 | 24.9 | 1 | 286 | 0 | 0 | 24 | OFF | 0 | Saison estivale : Chauffage EC OFF
2026-07-16 11:00:00 | 11 | 27.15 | 1 | 343 | 0 | 0 | 24 | OFF | 0 | Saison estivale : Chauffage EC OFF
2026-07-16 12:00:00 | 12 | 28.8 | 1 | 311 | 0 | 0 | 24 | OFF | 0 | Saison estivale : Chauffage EC OFF
2026-07-16 13:00:00 | 13 | 30.7 | 1 | 245 | 0 | 0 | 24 | OFF | 0 | Saison estivale : Chauffage EC OFF
2026-07-16 14:00:00 | 14 | 27.75 | 1 | 248 | 0 | 0 | 24 | OFF | 0 | Saison estivale : Chauffage EC OFF
2026-07-16 15:00:00 | 15 | 24.5 | 1 | 259 | 0 | 0 | 24 | OFF | 0 | Saison estivale : Chauffage EC OFF
2026-07-16 16:00:00 | 16 | 28.5 | 1 | 233 | 0 | 0 | 24 | OFF | 0 | Saison estivale : Chauffage EC OFF
2026-07-16 17:00:00 | 17 | 25.9 | 1 | 286 | 0 | 0 | 24 | OFF | 0 | Saison estivale : Chauffage EC OFF
2026-07-16 18:00:00 | 18 | 25.15 | 1 | 270 | 0 | 0 | 24 | OFF | 0 | Saison estivale : Chauffage EC OFF
2026-07-16 19:00:00 | 19 | 26.9 | 1 | 91 | 0 | 0 | 24 | OFF | 0 | Saison estivale : Chauffage EC OFF
2026-07-16 20:00:00 | 20 | 27.4 | 1 | 69 | 0 | 0 | 24 | OFF | 0 | Saison estivale : Chauffage EC OFF
2026-07-16 21:00:00 | 21 | 26.5 | 1 | 750 | 0 | 0 | 24 | OFF | 0 | Saison estivale : Chauffage EC OFF
2026-07-16 22:00:00 | 22 | 21.15 | 1 | 0 | 0 | 0 | 24 | OFF | 0 | Saison estivale : Chauffage EC OFF
2026-07-16 23:00:00 | 23 | 20.1 | 1 | 0 | 0 | 0 | 24 | OFF | 0 | Saison estivale : Chauffage EC OFF
2026-07-17 00:00:00 | 0 | 20.35 | 1 | 0 | 0.002 | 0 | 24 | OFF | 0 | Saison estivale : Chauffage EC OFF
2026-07-17 01:00:00 | 1 | 19.95 | 1 | 0 | 0 | 0 | 24 | OFF | 0 | Saison estivale : Chauffage EC OFF
2026-07-17 02:00:00 | 2 | 20.2 | 1 | 0 | 0 | 0 | 24 | OFF | 0 | Saison estivale : Chauffage EC OFF
2026-07-17 03:00:00 | 3 | 19.6 | 1 | 0 | 0 | 0 | 24 | OFF | 0 | Saison estivale : Chauffage EC OFF
2026-07-17 04:00:00 | 4 | 18.3 | 1 | 0 | 0 | 0 | 24 | OFF | 0 | Saison estivale : Chauffage EC OFF
2026-07-17 05:00:00 | 5 | 18.4 | 1 | 0 | 0 | 0 | 24 | OFF | 0 | Saison estivale : Chauffage EC OFF
2026-07-17 06:00:00 | 6 | 17.8 | 1 | 0 | 0 | 0 | 24 | OFF | 0 | Saison estivale : Chauffage EC OFF
2026-07-17 07:00:00 | 7 | 18.05 | 1 | 0 | 0 | 0 | 24 | OFF | 0 | Saison estivale : Chauffage EC OFF
2026-07-17 08:00:00 | 8 | 18.8 | 1 | 0 | 0 | 0 | 24 | OFF | 0 | Saison estivale : Chauffage EC OFF
2026-07-17 09:00:00 | 9 | 19.15 | 1 | 30 | 0 | 0 | 24 | OFF | 0 | Saison estivale : Chauffage EC OFF
2026-07-17 10:00:00 | 10 | 20.5 | 1 | 203 | 0 | 0 | 24 | OFF | 0 | Saison estivale : Chauffage EC OFF
2026-07-17 11:00:00 | 11 | 23 | 1 | 215 | 0 | 0 | 24 | OFF | 0 | Saison estivale : Chauffage EC OFF
2026-07-17 12:00:00 | 12 | 25.5 | 1 | 186 | 0 | 0 | 24 | OFF | 0 | Saison estivale : Chauffage EC OFF
2026-07-17 13:00:00 | 13 | 26.6 | 1 | 127 | 0 | 0 | 24 | OFF | 0 | Saison estivale : Chauffage EC OFF
2026-07-17 14:00:00 | 14 | 20.95 | 1 | 206 | 0 | 0 | 24 | OFF | 0 | Saison estivale : Chauffage EC OFF
2026-07-17 15:00:00 | 15 | 20.5 | 1 | 161 | 0 | 0 | 24 | OFF | 0 | Saison estivale : Chauffage EC OFF
2026-07-17 16:00:00 | 16 | 24 | 1 | 121 | 0 | 0 | 24 | OFF | 0 | Saison estivale : Chauffage EC OFF
2026-07-17 17:00:00 | 17 | 25.1 | 1 | 69 | 0 | 0 | 24 | OFF | 0 | Saison estivale : Chauffage EC OFF
2026-07-17 18:00:00 | 18 | 25.8 | 1 | 68 | 0 | 0 | 24 | OFF | 0 | Saison estivale : Chauffage EC OFF
2026-07-17 19:00:00 | 19 | 25.95 | 1 | 46 | 0 | 0 | 24 | OFF | 0 | Saison estivale : Chauffage EC OFF
2026-07-17 20:00:00 | 20 | 23.1 | 1 | 56 | 0 | 0 | 24 | OFF | 0 | Saison estivale : Chauffage EC OFF
2026-07-17 21:00:00 | 21 | 20.15 | 1 | 55 | 0 | 0 | 24 | OFF | 0 | Saison estivale : Chauffage EC OFF
2026-07-17 22:00:00 | 22 | 19.55 | 1 | 0 | 0 | 0 | 24 | OFF | 0 | Saison estivale : Chauffage EC OFF
2026-07-17 23:00:00 | 23 | 19.25 | 1 | 0 | 0 | 0 | 24 | OFF | 0 | Saison estivale : Chauffage EC OFF
2026-07-18 00:00:00 | 0 | 19.05 | 1 | 0 | 0 | 0 | 24 | OFF | 0 | Saison estivale : Chauffage EC OFF
2026-07-18 01:00:00 | 1 | 18.7 | 1 | 0 | 0 | 0 | 24 | OFF | 0 | Saison estivale : Chauffage EC OFF
2026-07-18 02:00:00 | 2 | 17.65 | 1 | 0 | 0 | 0 | 24 | OFF | 0 | Saison estivale : Chauffage EC OFF
2026-07-18 03:00:00 | 3 | 17.85 | 1 | 0 | 0 | 0 | 24 | OFF | 0 | Saison estivale : Chauffage EC OFF
2026-07-18 04:00:00 | 4 | 17.55 | 1 | 0 | 0 | 0 | 24 | OFF | 0 | Saison estivale : Chauffage EC OFF
2026-07-18 05:00:00 | 5 | 17.3 | 1 | 0 | 0 | 0 | 24 | OFF | 0 | Saison estivale : Chauffage EC OFF
2026-07-18 06:00:00 | 6 | 17.1 | 1 | 0 | 0 | 0 | 24 | OFF | 0 | Saison estivale : Chauffage EC OFF
2026-07-18 07:00:00 | 7 | 17.2 | 1 | 0 | 0 | 0 | 24 | OFF | 0 | Saison estivale : Chauffage EC OFF
2026-07-18 08:00:00 | 8 | 17.9 | 1 | 0 | 0 | 0 | 24 | OFF | 0 | Saison estivale : Chauffage EC OFF
2026-07-18 09:00:00 | 9 | 19.25 | 1 | 24 | 0 | 0 | 24 | OFF | 0 | Saison estivale : Chauffage EC OFF
2026-07-18 10:00:00 | 10 | 20.9 | 1 | 182 | 0 | 0 | 24 | OFF | 0 | Saison estivale : Chauffage EC OFF
2026-07-18 11:00:00 | 11 | 23.3 | 1 | 271 | 0 | 0 | 24 | OFF | 0 | Saison estivale : Chauffage EC OFF
2026-07-18 12:00:00 | 12 | 25.3 | 1 | 228 | 0 | 0 | 24 | OFF | 0 | Saison estivale : Chauffage EC OFF
2026-07-18 13:00:00 | 13 | 26.4 | 1 | 161 | 0 | 0 | 24 | OFF | 0 | Saison estivale : Chauffage EC OFF
2026-07-18 14:00:00 | 14 | 27.65 | 1 | 129 | 0 | 0 | 24 | OFF | 0 | Saison estivale : Chauffage EC OFF
2026-07-18 15:00:00 | 15 | 27.85 | 1 | 175 | 0 | 0 | 24 | OFF | 0 | Saison estivale : Chauffage EC OFF
2026-07-18 16:00:00 | 16 | 28.1 | 1 | 108 | 0 | 0 | 24 | OFF | 0 | Saison estivale : Chauffage EC OFF
2026-07-18 17:00:00 | 17 | 28.45 | 1 | 119 | 0 | 0 | 24 | OFF | 0 | Saison estivale : Chauffage EC OFF
2026-07-18 18:00:00 | 18 | 28.3 | 1 | 100 | 0 | 0 | 24 | OFF | 0 | Saison estivale : Chauffage EC OFF
2026-07-18 19:00:00 | 19 | 27.85 | 1 | 57 | 0 | 0 | 24 | OFF | 0 | Saison estivale : Chauffage EC OFF
2026-07-18 20:00:00 | 20 | 26.9 | 1 | 63 | 0 | 0 | 24 | OFF | 0 | Saison estivale : Chauffage EC OFF
2026-07-18 21:00:00 | 21 | 25 | 1 | 146 | 0 | 0 | 24 | OFF | 0 | Saison estivale : Chauffage EC OFF
2026-07-18 22:00:00 | 22 | 22.65 | 1 | 0 | 0 | 0 | 24 | OFF | 0 | Saison estivale : Chauffage EC OFF
2026-07-18 23:00:00 | 23 | 21.85 | 1 | 0 | 0 | 0 | 24 | OFF | 0 | Saison estivale : Chauffage EC OFF
2026-07-19 00:00:00 | 0 | 21.35 | 1 | 0 | 0 | 0 | 24 | OFF | 0 | Saison estivale : Chauffage EC OFF
2026-07-19 01:00:00 | 1 | 21.75 | 1 | 0 | 0 | 0 | 24 | OFF | 0 | Saison estivale : Chauffage EC OFF
2026-07-19 02:00:00 | 2 | 20.5 | 1 | 0 | 0 | 0 | 24 | OFF | 0 | Saison estivale : Chauffage EC OFF
2026-07-19 03:00:00 | 3 | 20.35 | 1 | 0 | 0 | 0 | 24 | OFF | 0 | Saison estivale : Chauffage EC OFF
2026-07-19 04:00:00 | 4 | 19.7 | 1 | 0 | 0 | 0 | 24 | OFF | 0 | Saison estivale : Chauffage EC OFF
2026-07-19 05:00:00 | 5 | 18.8 | 1 | 0 | 0 | 0 | 24 | OFF | 0 | Saison estivale : Chauffage EC OFF
2026-07-19 06:00:00 | 6 | 18.25 | 1 | 0 | 0 | 0 | 24 | OFF | 0 | Saison estivale : Chauffage EC OFF
2026-07-19 07:00:00 | 7 | 17.9 | 1 | 0 | 0 | 0 | 24 | OFF | 0 | Saison estivale : Chauffage EC OFF
2026-07-19 08:00:00 | 8 | 18.4 | 1 | 0 | 0 | 0 | 24 | OFF | 0 | Saison estivale : Chauffage EC OFF
2026-07-19 09:00:00 | 9 | 19.25 | 1 | 33 | 0 | 0 | 24 | OFF | 0 | Saison estivale : Chauffage EC OFF
2026-07-19 10:00:00 | 10 | 20.4 | 1 | 221 | 0 | 0 | 24 | OFF | 0 | Saison estivale : Chauffage EC OFF
2026-07-19 11:00:00 | 11 | 21.9 | 1 | 238 | 0 | 0 | 24 | OFF | 0 | Saison estivale : Chauffage EC OFF
2026-07-19 12:00:00 | 12 | 23.4 | 1 | 154 | 0 | 0 | 24 | OFF | 0 | Saison estivale : Chauffage EC OFF
2026-07-19 13:00:00 | 13 | 24.55 | 1 | 64 | 0 | 0 | 24 | OFF | 0 | Saison estivale : Chauffage EC OFF
2026-07-19 14:00:00 | 14 | 26.25 | 1 | 90 | 0 | 0 | 24 | OFF | 0 | Saison estivale : Chauffage EC OFF
2026-07-19 15:00:00 | 15 | 26.65 | 1 | 70 | 0 | 0 | 24 | OFF | 0 | Saison estivale : Chauffage EC OFF
2026-07-19 16:00:00 | 16 | 26.9 | 1 | 71 | 0 | 0 | 24 | OFF | 0 | Saison estivale : Chauffage EC OFF
2026-07-19 17:00:00 | 17 | 27.05 | 1 | 81 | 0 | 0 | 24 | OFF | 0 | Saison estivale : Chauffage EC OFF
2026-07-19 18:00:00 | 18 | 26.8 | 1 | 57 | 0 | 0 | 24 | OFF | 0 | Saison estivale : Chauffage EC OFF
2026-07-19 19:00:00 | 19 | 26.2 | 1 | 49 | 0 | 0 | 24 | OFF | 0 | Saison estivale : Chauffage EC OFF
2026-07-19 20:00:00 | 20 | 25.3 | 1 | 54 | 0 | 0 | 24 | OFF | 0 | Saison estivale : Chauffage EC OFF
2026-07-19 21:00:00 | 21 | 23.9 | 1 | 47 | 0 | 0 | 24 | OFF | 0 | Saison estivale : Chauffage EC OFF
2026-07-19 22:00:00 | 22 | 22.3 | 1 | 0 | 0 | 0 | 24 | OFF | 0 | Saison estivale : Chauffage EC OFF
2026-07-19 23:00:00 | 23 | 21.35 | 1 | 0 | 0 | 0 | 24 | OFF | 0 | Saison estivale : Chauffage EC OFF
2026-07-20 00:00:00 | 0 | 20.35 | 1 | 0 | 0 | 0 | 24 | OFF | 0 | Saison estivale : Chauffage EC OFF
2026-07-20 01:00:00 | 1 | 19.55 | 1 | 0 | 0 | 0 | 24 | OFF | 0 | Saison estivale : Chauffage EC OFF
2026-07-20 02:00:00 | 2 | 18.1 | 1 | 0 | 0 | 0 | 24 | OFF | 0 | Saison estivale : Chauffage EC OFF
2026-07-20 03:00:00 | 3 | 17.85 | 1 | 0 | 0 | 0 | 24 | OFF | 0 | Saison estivale : Chauffage EC OFF
2026-07-20 04:00:00 | 4 | 17 | 1 | 0 | 0 | 0 | 24 | OFF | 0 | Saison estivale : Chauffage EC OFF
2026-07-20 05:00:00 | 5 | 16.25 | 1 | 0 | 0 | 0 | 24 | OFF | 0 | Saison estivale : Chauffage EC OFF
2026-07-20 06:00:00 | 6 | 15.65 | 1 | 0 | 0 | 0 | 24 | OFF | 0 | Saison estivale : Chauffage EC OFF
2026-07-20 07:00:00 | 7 | 15.3 | 1 | 0 | 0 | 0 | 24 | OFF | 0 | Saison estivale : Chauffage EC OFF
2026-07-20 08:00:00 | 8 | 16.05 | 1 | 0 | 0 | 0 | 24 | OFF | 0 | Saison estivale : Chauffage EC OFF
2026-07-20 09:00:00 | 9 | 17.5 | 1 | 22 | 0 | 0 | 24 | OFF | 0 | Saison estivale : Chauffage EC OFF
2026-07-20 10:00:00 | 10 | 19.05 | 1 | 317 | 0 | 0 | 24 | OFF | 0 | Saison estivale : Chauffage EC OFF
2026-07-20 11:00:00 | 11 | 20.95 | 1 | 373 | 0 | 0 | 24 | OFF | 0 | Saison estivale : Chauffage EC OFF
2026-07-20 12:00:00 | 12 | 22.65 | 1 | 231 | 0.004 | 0 | 24 | OFF | 0 | Saison estivale : Chauffage EC OFF
2026-07-20 13:00:00 | 13 | 24 | 1 | 200 | 0 | 0 | 24 | OFF | 0 | Saison estivale : Chauffage EC OFF
2026-07-20 14:00:00 | 14 | 25.5 | 1 | 190 | 0 | 0 | 24 | OFF | 0 | Saison estivale : Chauffage EC OFF
2026-07-20 15:00:00 | 15 | 26.05 | 1 | 203 | 0 | 0 | 24 | OFF | 0 | Saison estivale : Chauffage EC OFF
2026-07-20 16:00:00 | 16 | 26.5 | 1 | 175 | 0 | 0 | 24 | OFF | 0 | Saison estivale : Chauffage EC OFF
2026-07-20 17:00:00 | 17 | 26.65 | 1 | 151 | 0.005 | 0 | 24 | OFF | 0 | Saison estivale : Chauffage EC OFF
2026-07-20 18:00:00 | 18 | 26.5 | 1 | 98 | 0 | 0 | 24 | OFF | 0 | Saison estivale : Chauffage EC OFF
2026-07-20 19:00:00 | 19 | 26 | 1 | 73 | 0 | 0 | 24 | OFF | 0 | Saison estivale : Chauffage EC OFF
2026-07-20 20:00:00 | 20 | 25.25 | 1 | 53 | 0 | 0 | 24 | OFF | 0 | Saison estivale : Chauffage EC OFF
2026-07-20 21:00:00 | 21 | 23.8 | 1 | 191 | 0 | 0 | 24 | OFF | 0 | Saison estivale : Chauffage EC OFF
2026-07-20 22:00:00 | 22 | 22.2 | 1 | 0 | 0 | 0 | 24 | OFF | 0 | Saison estivale : Chauffage EC OFF
2026-07-20 23:00:00 | 23 | 21.25 | 1 | 0 | 0 | 0 | 24 | OFF | 0 | Saison estivale : Chauffage EC OFF
2026-07-21 00:00:00 | 0 | 20.25 | 1 | 0 | 0.0027273 | 0 | 24 | OFF | 0 | Saison estivale : Chauffage EC OFF
2026-07-21 01:00:00 | 1 | 19.4 | 1 | 0 | 0.0027273 | 0 | 24 | OFF | 0 | Saison estivale : Chauffage EC OFF
2026-07-21 02:00:00 | 2 | 17.9 | 1 | 0 | 0 | 0 | 24 | OFF | 0 | Saison estivale : Chauffage EC OFF
2026-07-21 03:00:00 | 3 | 17.6 | 1 | 0 | 0 | 0 | 24 | OFF | 0 | Saison estivale : Chauffage EC OFF
2026-07-21 04:00:00 | 4 | 16.95 | 1 | 0 | 0 | 0 | 24 | OFF | 0 | Saison estivale : Chauffage EC OFF
2026-07-21 05:00:00 | 5 | 16.35 | 1 | 0 | 0 | 0 | 24 | OFF | 0 | Saison estivale : Chauffage EC OFF
2026-07-21 06:00:00 | 6 | 15.85 | 1 | 0 | 0 | 0 | 24 | OFF | 0 | Saison estivale : Chauffage EC OFF
2026-07-21 07:00:00 | 7 | 15.55 | 1 | 0 | 0 | 0 | 24 | OFF | 0 | Saison estivale : Chauffage EC OFF
2026-07-21 08:00:00 | 8 | 16.4 | 1 | 0 | 0 | 0 | 24 | OFF | 0 | Saison estivale : Chauffage EC OFF
2026-07-21 09:00:00 | 9 | 18 | 1 | 84 | 0 | 0 | 24 | OFF | 0 | Saison estivale : Chauffage EC OFF
2026-07-21 10:00:00 | 10 | 19.65 | 1 | 303 | 0 | 0 | 24 | OFF | 0 | Saison estivale : Chauffage EC OFF
2026-07-21 11:00:00 | 11 | 21.7 | 1 | 388 | 0 | 0 | 24 | OFF | 0 | Saison estivale : Chauffage EC OFF
2026-07-21 12:00:00 | 12 | 23.5 | 1 | 331 | 0 | 0 | 24 | OFF | 0 | Saison estivale : Chauffage EC OFF
2026-07-21 13:00:00 | 13 | 24.7 | 1 | 251 | 0 | 0 | 24 | OFF | 0 | Saison estivale : Chauffage EC OFF
2026-07-21 14:00:00 | 14 | 26 | 1 | 226 | 0 | 0 | 24 | OFF | 0 | Saison estivale : Chauffage EC OFF
2026-07-21 15:00:00 | 15 | 26.5 | 1 | 260 | 0 | 0 | 24 | OFF | 0 | Saison estivale : Chauffage EC OFF
2026-07-21 16:00:00 | 16 | 26.9 | 1 | 278 | 0 | 0 | 24 | OFF | 0 | Saison estivale : Chauffage EC OFF
2026-07-21 17:00:00 | 17 | 27 | 1 | 268 | 0 | 0 | 24 | OFF | 0 | Saison estivale : Chauffage EC OFF
2026-07-21 18:00:00 | 18 | 26.85 | 1 | 207 | 0 | 0 | 24 | OFF | 0 | Saison estivale : Chauffage EC OFF
2026-07-21 19:00:00 | 19 | 26.35 | 1 | 177 | 0 | 0 | 24 | OFF | 0 | Saison estivale : Chauffage EC OFF
2026-07-21 20:00:00 | 20 | 25.65 | 1 | 77 | 0 | 0 | 24 | OFF | 0 | Saison estivale : Chauffage EC OFF
2026-07-21 21:00:00 | 21 | 24.35 | 1 | 75 | 0 | 0 | 24 | OFF | 0 | Saison estivale : Chauffage EC OFF
2026-07-21 22:00:00 | 22 | 22.85 | 1 | 0 | 0 | 0 | 24 | OFF | 0 | Saison estivale : Chauffage EC OFF
2026-07-21 23:00:00 | 23 | 22 | 1 | 0 | 0 | 0 | 24 | OFF | 0 | Saison estivale : Chauffage EC OFF
2026-07-22 00:00:00 | 0 | 21.1 | 1 | 0 | 0 | 0 | 24 | OFF | 0 | Saison estivale : Chauffage EC OFF
2026-07-22 01:00:00 | 1 | 20.2 | 1 | 0 | 0 | 0 | 24 | OFF | 0 | Saison estivale : Chauffage EC OFF
2026-07-22 02:00:00 | 2 | 18.5 | 1 | 0 | 0 | 0 | 24 | OFF | 0 | Saison estivale : Chauffage EC OFF
2026-07-22 03:00:00 | 3 | 18.2 | 1 | 0 | 0 | 0 | 24 | OFF | 0 | Saison estivale : Chauffage EC OFF
2026-07-22 04:00:00 | 4 | 17.8 | 1 | 0 | 0 | 0 | 24 | OFF | 0 | Saison estivale : Chauffage EC OFF
2026-07-22 05:00:00 | 5 | 16.95 | 1 | 0 | 0 | 0 | 24 | OFF | 0 | Saison estivale : Chauffage EC OFF
2026-07-22 06:00:00 | 6 | 16.1 | 1 | 0 | 0 | 0 | 24 | OFF | 0 | Saison estivale : Chauffage EC OFF
2026-07-22 07:00:00 | 7 | 15.85 | 1 | 0 | 0 | 0 | 24 | OFF | 0 | Saison estivale : Chauffage EC OFF
2026-07-22 08:00:00 | 8 | 16.95 | 1 | 0 | 0 | 0 | 24 | OFF | 0 | Saison estivale : Chauffage EC OFF
2026-07-22 09:00:00 | 9 | 18.9 | 1 | 27 | 0 | 0 | 24 | OFF | 0 | Saison estivale : Chauffage EC OFF
2026-07-22 10:00:00 | 10 | 20.9 | 1 | 267 | 0 | 0 | 24 | OFF | 0 | Saison estivale : Chauffage EC OFF
2026-07-22 11:00:00 | 11 | 23 | 1 | 336 | 0 | 0 | 24 | OFF | 0 | Saison estivale : Chauffage EC OFF
2026-07-22 12:00:00 | 12 | 24.75 | 1 | 371 | 0 | 0 | 24 | OFF | 0 | Saison estivale : Chauffage EC OFF
2026-07-22 13:00:00 | 13 | 26.05 | 1 | 258 | 0 | 0 | 24 | OFF | 0 | Saison estivale : Chauffage EC OFF
2026-07-22 14:00:00 | 14 | 27.55 | 1 | 234 | 0 | 0 | 24 | OFF | 0 | Saison estivale : Chauffage EC OFF
2026-07-22 15:00:00 | 15 | 28.1 | 1 | 215 | 0 | 0 | 24 | OFF | 0 | Saison estivale : Chauffage EC OFF
2026-07-22 16:00:00 | 16 | 28.55 | 1 | 243 | 0 | 0 | 24 | OFF | 0 | Saison estivale : Chauffage EC OFF
2026-07-22 17:00:00 | 17 | 28.75 | 1 | 166 | 0 | 0 | 24 | OFF | 0 | Saison estivale : Chauffage EC OFF
2026-07-22 18:00:00 | 18 | 28.55 | 1 | 194 | 0 | 0 | 24 | OFF | 0 | Saison estivale : Chauffage EC OFF
2026-07-22 19:00:00 | 19 | 27.9 | 1 | 74 | 0 | 0 | 24 | OFF | 0 | Saison estivale : Chauffage EC OFF
2026-07-22 20:00:00 | 20 | 27.1 | 1 | 55 | 0 | 0 | 24 | OFF | 0 | Saison estivale : Chauffage EC OFF
2026-07-22 21:00:00 | 21 | 25.9 | 1 | 64 | 0 | 0 | 24 | OFF | 0 | Saison estivale : Chauffage EC OFF
2026-07-22 22:00:00 | 22 | 24.25 | 1 | 0 | 0 | 0 | 24 | OFF | 0 | Saison estivale : Chauffage EC OFF
2026-07-22 23:00:00 | 23 | 23.3 | 1 | 0 | 0 | 0 | 24 | OFF | 0 | Saison estivale : Chauffage EC OFF
2026-07-23 00:00:00 | 0 | 22.5 | 1 | 0 | 0 | 0 | 24 | OFF | 0 | Saison estivale : Chauffage EC OFF
2026-07-23 01:00:00 | 1 | 21.7 | 1 | 0 | 0 | 0 | 24 | OFF | 0 | Saison estivale : Chauffage EC OFF
2026-07-23 02:00:00 | 2 | 20.1 | 1 | 0 | 0 | 0 | 24 | OFF | 0 | Saison estivale : Chauffage EC OFF
2026-07-23 03:00:00 | 3 | 19.55 | 1 | 0 | 0 | 0 | 24 | OFF | 0 | Saison estivale : Chauffage EC OFF
2026-07-23 04:00:00 | 4 | 18.7 | 1 | 0 | 0 | 0 | 24 | OFF | 0 | Saison estivale : Chauffage EC OFF
2026-07-23 05:00:00 | 5 | 17.9 | 1 | 0 | 0 | 0 | 24 | OFF | 0 | Saison estivale : Chauffage EC OFF
2026-07-23 06:00:00 | 6 | 17.3 | 1 | 0 | 0 | 0 | 24 | OFF | 0 | Saison estivale : Chauffage EC OFF
2026-07-23 07:00:00 | 7 | 16.95 | 1 | 0 | 0 | 0 | 24 | OFF | 0 | Saison estivale : Chauffage EC OFF
2026-07-23 08:00:00 | 8 | 17.65 | 1 | 0 | 0 | 0 | 24 | OFF | 0 | Saison estivale : Chauffage EC OFF
2026-07-23 09:00:00 | 9 | 19.1 | 1 | 30 | 0 | 0 | 24 | OFF | 0 | Saison estivale : Chauffage EC OFF
2026-07-23 10:00:00 | 10 | 20.75 | 1 | 266 | 0 | 0 | 24 | OFF | 0 | Saison estivale : Chauffage EC OFF
2026-07-23 11:00:00 | 11 | 22.35 | 1 | 317 | 0 | 0 | 24 | OFF | 0 | Saison estivale : Chauffage EC OFF
2026-07-23 12:00:00 | 12 | 23.85 | 1 | 252 | 0 | 0 | 24 | OFF | 0 | Saison estivale : Chauffage EC OFF
2026-07-23 13:00:00 | 13 | 25.3 | 1 | 222 | 0 | 0 | 24 | OFF | 0 | Saison estivale : Chauffage EC OFF
2026-07-23 14:00:00 | 14 | 27.1 | 1 | 211 | 0 | 0 | 24 | OFF | 0 | Saison estivale : Chauffage EC OFF
2026-07-23 15:00:00 | 15 | 27.7 | 1 | 264 | 0 | 0 | 24 | OFF | 0 | Saison estivale : Chauffage EC OFF
2026-07-23 16:00:00 | 16 | 28.3 | 1 | 214 | 0 | 0 | 24 | OFF | 0 | Saison estivale : Chauffage EC OFF
2026-07-23 17:00:00 | 17 | 28.65 | 1 | 212 | 0 | 0 | 24 | OFF | 0 | Saison estivale : Chauffage EC OFF
2026-07-23 18:00:00 | 18 | 28.5 | 1 | 205 | 0 | 0 | 24 | OFF | 0 | Saison estivale : Chauffage EC OFF
2026-07-23 19:00:00 | 19 | 28.05 | 1 | 115 | 0 | 0 | 24 | OFF | 0 | Saison estivale : Chauffage EC OFF
2026-07-23 20:00:00 | 20 | 27.35 | 1 | 64 | 0 | 0 | 24 | OFF | 0 | Saison estivale : Chauffage EC OFF
2026-07-23 21:00:00 | 21 | 25.95 | 1 | 62 | 0 | 0 | 24 | OFF | 0 | Saison estivale : Chauffage EC OFF
2026-07-23 22:00:00 | 22 | 24.2 | 1 | 0 | 0 | 0 | 24 | OFF | 0 | Saison estivale : Chauffage EC OFF
2026-07-23 23:00:00 | 23 | 23.05 | 1 | 0 | 0 | 0 | 24 | OFF | 0 | Saison estivale : Chauffage EC OFF
2026-07-24 00:00:00 | 0 | 22.15 | 1 | 0 | 0.0054545 | 0 | 24 | OFF | 0.01 | Saison estivale : Chauffage EC OFF
2026-07-24 01:00:00 | 1 | 21.2 | 1 | 0 | 0.0027273 | 0 | 24 | OFF | 0 | Saison estivale : Chauffage EC OFF
2026-07-24 02:00:00 | 2 | 19.3 | 1 | 0 | 0 | 0 | 24 | OFF | 0 | Saison estivale : Chauffage EC OFF
2026-07-24 03:00:00 | 3 | 18.8 | 1 | 0 | 0 | 0 | 24 | OFF | 0 | Saison estivale : Chauffage EC OFF
2026-07-24 04:00:00 | 4 | 18.15 | 1 | 0 | 0 | 0 | 24 | OFF | 0 | Saison estivale : Chauffage EC OFF
2026-07-24 05:00:00 | 5 | 17.5 | 1 | 0 | 0.005 | 0 | 24 | OFF | 0 | Saison estivale : Chauffage EC OFF
2026-07-24 06:00:00 | 6 | 16.95 | 1 | 0 | 0.005 | 0 | 24 | OFF | 0 | Saison estivale : Chauffage EC OFF
2026-07-24 07:00:00 | 7 | 16.8 | 1 | 0 | 0.005 | 0 | 24 | OFF | 0 | Saison estivale : Chauffage EC OFF
2026-07-24 08:00:00 | 8 | 17.85 | 1 | 0 | 0.005 | 0 | 24 | OFF | 0 | Saison estivale : Chauffage EC OFF
2026-07-24 09:00:00 | 9 | 19.65 | 1 | 29 | 0 | 0 | 24 | OFF | 0 | Saison estivale : Chauffage EC OFF
2026-07-24 10:00:00 | 10 | 21.65 | 1 | 221 | 0 | 0 | 24 | OFF | 0 | Saison estivale : Chauffage EC OFF
2026-07-24 11:00:00 | 11 | 23.85 | 1 | 272 | 0 | 0 | 24 | OFF | 0 | Saison estivale : Chauffage EC OFF
2026-07-24 12:00:00 | 12 | 25.95 | 1 | 253 | 0 | 0 | 24 | OFF | 0 | Saison estivale : Chauffage EC OFF
2026-07-24 13:00:00 | 13 | 27.65 | 1 | 180 | 0 | 0 | 24 | OFF | 0 | Saison estivale : Chauffage EC OFF
2026-07-24 14:00:00 | 14 | 29.85 | 1 | 155 | 0 | 0 | 24 | OFF | 0 | Saison estivale : Chauffage EC OFF
2026-07-24 15:00:00 | 15 | 30.35 | 1 | 178 | 0 | 0 | 24 | OFF | 0 | Saison estivale : Chauffage EC OFF
2026-07-24 16:00:00 | 16 | 31 | 1 | 188 | 0 | 0 | 24 | OFF | 0 | Saison estivale : Chauffage EC OFF
2026-07-24 17:00:00 | 17 | 31.25 | 1 | 138 | 0 | 0 | 24 | OFF | 0 | Saison estivale : Chauffage EC OFF
2026-07-24 18:00:00 | 18 | 31.2 | 1 | 81 | 0 | 0 | 24 | OFF | 0 | Saison estivale : Chauffage EC OFF
2026-07-24 19:00:00 | 19 | 30.7 | 1 | 58 | 0 | 0 | 24 | OFF | 0 | Saison estivale : Chauffage EC OFF
2026-07-24 20:00:00 | 20 | 30.2 | 1 | 55 | 0 | 0 | 24 | OFF | 0 | Saison estivale : Chauffage EC OFF
2026-07-24 21:00:00 | 21 | 28.2 | 1 | 48 | 0 | 0 | 24 | OFF | 0 | Saison estivale : Chauffage EC OFF
2026-07-24 22:00:00 | 22 | 26.15 | 1 | 0 | 0 | 0 | 24 | OFF | 0 | Saison estivale : Chauffage EC OFF
2026-07-24 23:00:00 | 23 | 25.45 | 1 | 0 | 0 | 0 | 24 | OFF | 0 | Saison estivale : Chauffage EC OFF
2026-07-25 00:00:00 | 0 | 23.65 | 1 | 0 | 0 | 0 | 24 | OFF | 0 | Saison estivale : Chauffage EC OFF
2026-07-25 01:00:00 | 1 | 22.45 | 1 | 0 | 0 | 0 | 24 | OFF | 0 | Saison estivale : Chauffage EC OFF
2026-07-25 02:00:00 | 2 | 22.45 | 1 | 0 | 0 | 0 | 24 | OFF | 0 | Saison estivale : Chauffage EC OFF
2026-07-25 03:00:00 | 3 | 22.05 | 1 | 0 | 0 | 0 | 24 | OFF | 0 | Saison estivale : Chauffage EC OFF
2026-07-25 04:00:00 | 4 | 20.9 | 1 | 0 | 0 | 0 | 24 | OFF | 0 | Saison estivale : Chauffage EC OFF
2026-07-25 05:00:00 | 5 | 20.5 | 1 | 0 | 0 | 0 | 24 | OFF | 0 | Saison estivale : Chauffage EC OFF
2026-07-25 06:00:00 | 6 | 18.65 | 1 | 0 | 0 | 0 | 24 | OFF | 0 | Saison estivale : Chauffage EC OFF
2026-07-25 07:00:00 | 7 | 18.6 | 1 | 0 | 0 | 0 | 24 | OFF | 0 | Saison estivale : Chauffage EC OFF
2026-07-25 08:00:00 | 8 | 20.1 | 1 | 0 | 0 | 0 | 24 | OFF | 0 | Saison estivale : Chauffage EC OFF
2026-07-25 09:00:00 | 9 | 21.6 | 1 | 35 | 0 | 0 | 24 | OFF | 0 | Saison estivale : Chauffage EC OFF
2026-07-25 10:00:00 | 10 | 23.65 | 1 | 259 | 0 | 0 | 24 | OFF | 0 | Saison estivale : Chauffage EC OFF
2026-07-25 11:00:00 | 11 | 25.4 | 1 | 306 | 0 | 0 | 24 | OFF | 0 | Saison estivale : Chauffage EC OFF
2026-07-25 12:00:00 | 12 | 27.2 | 1 | 227 | 0 | 0 | 24 | OFF | 0 | Saison estivale : Chauffage EC OFF
2026-07-25 13:00:00 | 13 | 28.8 | 1 | 158 | 0 | 0 | 24 | OFF | 0 | Saison estivale : Chauffage EC OFF
2026-07-25 14:00:00 | 14 | 29.15 | 1 | 157 | 0 | 0 | 24 | OFF | 0 | Saison estivale : Chauffage EC OFF
2026-07-25 15:00:00 | 15 | 25.9 | 1 | 138 | 0 | 0 | 24 | OFF | 0 | Saison estivale : Chauffage EC OFF
2026-07-25 16:00:00 | 16 | 22.5 | 1 | 142 | 0 | 0 | 24 | OFF | 0 | Saison estivale : Chauffage EC OFF
2026-07-25 17:00:00 | 17 | 22.15 | 1 | 221 | 0 | 0 | 24 | OFF | 0 | Saison estivale : Chauffage EC OFF
2026-07-25 18:00:00 | 18 | 22.3 | 1 | 163 | 0 | 0 | 24 | OFF | 0 | Saison estivale : Chauffage EC OFF
2026-07-25 19:00:00 | 19 | 21.75 | 1 | 61 | 0 | 0 | 24 | OFF | 0 | Saison estivale : Chauffage EC OFF
2026-07-25 20:00:00 | 20 | 22.2 | 1 | 54 | 0 | 0 | 24 | OFF | 0 | Saison estivale : Chauffage EC OFF
2026-07-25 21:00:00 | 21 | 21.7 | 1 | 60 | 0 | 0 | 24 | OFF | 0 | Saison estivale : Chauffage EC OFF
2026-07-25 22:00:00 | 22 | 21.15 | 1 | 0 | 0 | 0 | 24 | OFF | 0 | Saison estivale : Chauffage EC OFF
2026-07-25 23:00:00 | 23 | 21.1 | 1 | 0 | 0 | 0 | 24 | OFF | 0 | Saison estivale : Chauffage EC OFF
2026-07-26 00:00:00 | 0 | 21.1 | 1 | 0 | 0 | 0 | 24 | OFF | 0 | Saison estivale : Chauffage EC OFF
2026-07-26 01:00:00 | 1 | 21.35 | 1 | 0 | 0 | 0 | 24 | OFF | 0 | Saison estivale : Chauffage EC OFF
2026-07-26 02:00:00 | 2 | 20.7 | 1 | 0 | 0 | 0 | 24 | OFF | 0 | Saison estivale : Chauffage EC OFF
2026-07-26 03:00:00 | 3 | 20.15 | 1 | 0 | 0 | 0 | 24 | OFF | 0 | Saison estivale : Chauffage EC OFF
2026-07-26 04:00:00 | 4 | 19 | 1 | 0 | 0 | 0 | 24 | OFF | 0 | Saison estivale : Chauffage EC OFF
2026-07-26 05:00:00 | 5 | 17.9 | 1 | 0 | 0 | 0 | 24 | OFF | 0 | Saison estivale : Chauffage EC OFF
2026-07-26 06:00:00 | 6 | 17.1 | 1 | 0 | 0 | 0 | 24 | OFF | 0 | Saison estivale : Chauffage EC OFF
2026-07-26 07:00:00 | 7 | 16.9 | 1 | 0 | 0 | 0 | 24 | OFF | 0 | Saison estivale : Chauffage EC OFF
2026-07-26 08:00:00 | 8 | 17.55 | 1 | 0 | 0 | 0 | 24 | OFF | 0 | Saison estivale : Chauffage EC OFF
2026-07-26 09:00:00 | 9 | 18.8 | 1 | 36 | 0 | 0 | 24 | OFF | 0 | Saison estivale : Chauffage EC OFF
2026-07-26 10:00:00 | 10 | 20.3 | 1 | 271 | 0 | 0 | 24 | OFF | 0 | Saison estivale : Chauffage EC OFF
2026-07-26 11:00:00 | 11 | 21.9 | 1 | 318 | 0 | 0 | 24 | OFF | 0 | Saison estivale : Chauffage EC OFF
2026-07-26 12:00:00 | 12 | 23.4 | 1 | 299 | 0 | 0 | 24 | OFF | 0 | Saison estivale : Chauffage EC OFF
2026-07-26 13:00:00 | 13 | 24.75 | 1 | 183 | 0 | 0 | 24 | OFF | 0 | Saison estivale : Chauffage EC OFF
2026-07-26 14:00:00 | 14 | 26.5 | 1 | 154 | 0 | 0 | 24 | OFF | 0 | Saison estivale : Chauffage EC OFF
2026-07-26 15:00:00 | 15 | 26.15 | 1 | 269 | 0 | 0 | 24 | OFF | 0 | Saison estivale : Chauffage EC OFF
2026-07-26 16:00:00 | 16 | 23.45 | 1 | 143 | 0 | 0 | 24 | OFF | 0 | Saison estivale : Chauffage EC OFF
2026-07-26 17:00:00 | 17 | 23.65 | 1 | 152 | 0 | 0 | 24 | OFF | 0 | Saison estivale : Chauffage EC OFF
2026-07-26 18:00:00 | 18 | 23.15 | 1 | 90 | 0 | 0 | 24 | OFF | 0 | Saison estivale : Chauffage EC OFF
2026-07-26 19:00:00 | 19 | 22.55 | 1 | 66 | 0 | 0 | 24 | OFF | 0 | Saison estivale : Chauffage EC OFF
2026-07-26 20:00:00 | 20 | 22.75 | 1 | 49 | 0 | 0 | 24 | OFF | 0 | Saison estivale : Chauffage EC OFF
2026-07-26 21:00:00 | 21 | 21.95 | 1 | 51 | 0 | 0 | 24 | OFF | 0 | Saison estivale : Chauffage EC OFF
2026-07-26 22:00:00 | 22 | 21.75 | 1 | 0 | 0 | 0 | 24 | OFF | 0 | Saison estivale : Chauffage EC OFF
2026-07-26 23:00:00 | 23 | 21.15 | 1 | 0 | 0 | 0 | 24 | OFF | 0 | Saison estivale : Chauffage EC OFF
2026-07-27 00:00:00 | 0 | 20.5 | 1 | 0 | 0 | 0 | 24 | OFF | 0 | Saison estivale : Chauffage EC OFF
2026-07-27 01:00:00 | 1 | 20 | 1 | 0 | 0 | 0 | 24 | OFF | 0 | Saison estivale : Chauffage EC OFF
2026-07-27 02:00:00 | 2 | 18.2 | 1 | 0 | 0 | 0 | 24 | OFF | 0 | Saison estivale : Chauffage EC OFF
2026-07-27 03:00:00 | 3 | 17.3 | 1 | 0 | 0 | 0 | 24 | OFF | 0 | Saison estivale : Chauffage EC OFF
2026-07-27 04:00:00 | 4 | 18.25 | 1 | 0 | 0 | 0 | 24 | OFF | 0 | Saison estivale : Chauffage EC OFF
2026-07-27 05:00:00 | 5 | 18.45 | 1 | 0 | 0 | 0 | 24 | OFF | 0 | Saison estivale : Chauffage EC OFF
2026-07-27 06:00:00 | 6 | 18.5 | 1 | 0 | 0 | 0 | 24 | OFF | 0 | Saison estivale : Chauffage EC OFF
2026-07-27 07:00:00 | 7 | 18.3 | 1 | 0 | 0 | 0 | 24 | OFF | 0 | Saison estivale : Chauffage EC OFF
2026-07-27 08:00:00 | 8 | 18.3 | 1 | 0 | 0 | 0 | 24 | OFF | 0 | Saison estivale : Chauffage EC OFF
2026-07-27 09:00:00 | 9 | 18.8 | 1 | 39 | 0 | 0 | 24 | OFF | 0 | Saison estivale : Chauffage EC OFF
2026-07-27 10:00:00 | 10 | 19.7 | 1 | 378 | 0 | 0 | 24 | OFF | 0 | Saison estivale : Chauffage EC OFF
2026-07-27 11:00:00 | 11 | 20.95 | 1 | 385 | 0 | 0 | 24 | OFF | 0 | Saison estivale : Chauffage EC OFF
2026-07-27 12:00:00 | 12 | 21.45 | 1 | 348 | 0 | 0 | 24 | OFF | 0 | Saison estivale : Chauffage EC OFF
2026-07-27 13:00:00 | 13 | 22.25 | 1 | 235 | 0 | 0 | 24 | OFF | 0 | Saison estivale : Chauffage EC OFF
2026-07-27 14:00:00 | 14 | 24.6 | 1 | 304 | 0 | 0 | 24 | OFF | 0 | Saison estivale : Chauffage EC OFF
2026-07-27 15:00:00 | 15 | 25.2 | 1 | 291 | 0 | 0 | 24 | OFF | 0 | Saison estivale : Chauffage EC OFF
2026-07-27 16:00:00 | 16 | 25.9 | 1 | 348 | 0 | 0 | 24 | OFF | 0 | Saison estivale : Chauffage EC OFF
2026-07-27 17:00:00 | 17 | 26.45 | 1 | 332 | 0 | 0 | 24 | OFF | 0 | Saison estivale : Chauffage EC OFF
2026-07-27 18:00:00 | 18 | 26.55 | 1 | 242 | 0 | 0 | 24 | OFF | 0 | Saison estivale : Chauffage EC OFF
2026-07-27 19:00:00 | 19 | 26.35 | 1 | 158 | 0 | 0 | 24 | OFF | 0 | Saison estivale : Chauffage EC OFF
2026-07-27 20:00:00 | 20 | 26.45 | 1 | 89 | 0 | 0 | 24 | OFF | 0 | Saison estivale : Chauffage EC OFF
2026-07-27 21:00:00 | 21 | 24.9 | 1 | 66 | 0 | 0 | 24 | OFF | 0 | Saison estivale : Chauffage EC OFF
2026-07-27 22:00:00 | 22 | 23.15 | 1 | 0 | 0 | 0 | 24 | OFF | 0 | Saison estivale : Chauffage EC OFF
2026-07-27 23:00:00 | 23 | 22.4 | 1 | 0 | 0 | 0 | 24 | OFF | 0 | Saison estivale : Chauffage EC OFF
2026-07-28 00:00:00 | 0 | 21.5 | 1 | 0 | 0.009 | 0 | 24 | OFF | 0.01 | Saison estivale : Chauffage EC OFF
2026-07-28 01:00:00 | 1 | 20.45 | 1 | 0 | 0.008 | 0 | 24 | OFF | 0.01 | Saison estivale : Chauffage EC OFF
2026-07-28 02:00:00 | 2 | 18.5 | 1 | 0 | 0 | 0 | 24 | OFF | 0 | Saison estivale : Chauffage EC OFF
2026-07-28 03:00:00 | 3 | 17.75 | 1 | 0 | 0.004 | 0 | 24 | OFF | 0 | Saison estivale : Chauffage EC OFF
2026-07-28 04:00:00 | 4 | 16.95 | 1 | 0 | 0.004 | 0 | 24 | OFF | 0 | Saison estivale : Chauffage EC OFF
2026-07-28 05:00:00 | 5 | 16.35 | 1 | 0 | 0.004 | 0 | 24 | OFF | 0 | Saison estivale : Chauffage EC OFF
2026-07-28 06:00:00 | 6 | 15.9 | 1 | 0 | 0.004 | 0 | 24 | OFF | 0 | Saison estivale : Chauffage EC OFF
2026-07-28 07:00:00 | 7 | 15.75 | 1 | 0 | 0.004 | 0 | 24 | OFF | 0 | Saison estivale : Chauffage EC OFF
2026-07-28 08:00:00 | 8 | 17.75 | 1 | 0 | 0.004 | 0 | 24 | OFF | 0 | Saison estivale : Chauffage EC OFF
2026-07-28 09:00:00 | 9 | 20.55 | 1 | 58 | 0 | 0 | 24 | OFF | 0 | Saison estivale : Chauffage EC OFF
2026-07-28 10:00:00 | 10 | 23.8 | 1 | 511 | 0 | 0 | 24 | OFF | 0 | Saison estivale : Chauffage EC OFF
2026-07-28 11:00:00 | 11 | 26.35 | 1 | 518 | 0 | 0 | 24 | OFF | 0 | Saison estivale : Chauffage EC OFF
2026-07-28 12:00:00 | 12 | 27.9 | 1 | 384 | 0.01 | 0 | 24 | OFF | 0.01 | Saison estivale : Chauffage EC OFF
2026-07-28 13:00:00 | 13 | 29.35 | 1 | 365 | 0 | 0 | 24 | OFF | 0 | Saison estivale : Chauffage EC OFF
2026-07-28 14:00:00 | 14 | 32 | 1 | 349 | 0 | 0 | 24 | OFF | 0 | Saison estivale : Chauffage EC OFF
2026-07-28 15:00:00 | 15 | 32.55 | 1 | 376 | 0 | 0 | 24 | OFF | 0 | Saison estivale : Chauffage EC OFF
2026-07-28 16:00:00 | 16 | 33.2 | 1 | 369 | 0 | 0 | 24 | OFF | 0 | Saison estivale : Chauffage EC OFF
2026-07-28 17:00:00 | 17 | 33.55 | 1 | 308 | 0 | 0 | 24 | OFF | 0 | Saison estivale : Chauffage EC OFF
2026-07-28 18:00:00 | 18 | 33.65 | 1 | 260 | 0 | 0 | 24 | OFF | 0 | Saison estivale : Chauffage EC OFF
2026-07-28 19:00:00 | 19 | 33.5 | 1 | 222 | 0 | 0 | 24 | OFF | 0 | Saison estivale : Chauffage EC OFF
2026-07-28 20:00:00 | 20 | 33.2 | 1 | 166 | 0 | 0 | 24 | OFF | 0 | Saison estivale : Chauffage EC OFF
2026-07-28 21:00:00 | 21 | 30.7 | 1 | 750 | 0 | 0 | 24 | OFF | 0 | Saison estivale : Chauffage EC OFF
2026-07-28 22:00:00 | 22 | 28.15 | 1 | 0 | 0 | 0 | 24 | OFF | 0 | Saison estivale : Chauffage EC OFF
2026-07-28 23:00:00 | 23 | 26.5 | 1 | 0 | 0 | 0 | 24 | OFF | 0 | Saison estivale : Chauffage EC OFF
2026-07-29 00:00:00 | 0 | 25.35 | 1 | 0 | 0.017 | 0 | 24 | OFF | 0.02 | Saison estivale : Chauffage EC OFF
2026-07-29 01:00:00 | 1 | 23.95 | 1 | 0 | 0.009 | 0 | 24 | OFF | 0.01 | Saison estivale : Chauffage EC OFF
2026-07-29 02:00:00 | 2 | 21.15 | 1 | 0 | 0.08 | 0 | 24 | OFF | 0.08 | Saison estivale : Chauffage EC OFF
2026-07-29 03:00:00 | 3 | 20.3 | 1 | 0 | 0.125 | 0 | 24 | OFF | 0.12 | Saison estivale : Chauffage EC OFF
2026-07-29 04:00:00 | 4 | 19.7 | 1 | 0 | 0.125 | 0 | 24 | OFF | 0.12 | Saison estivale : Chauffage EC OFF
2026-07-29 05:00:00 | 5 | 19.4 | 1 | 0 | 0.125 | 0 | 24 | OFF | 0.12 | Saison estivale : Chauffage EC OFF
2026-07-29 06:00:00 | 6 | 18.95 | 1 | 0 | 0.125 | 0 | 24 | OFF | 0.12 | Saison estivale : Chauffage EC OFF
2026-07-29 07:00:00 | 7 | 19.05 | 1 | 0 | 0.125 | 0 | 24 | OFF | 0.12 | Saison estivale : Chauffage EC OFF
2026-07-29 08:00:00 | 8 | 20.75 | 1 | 0 | 0.092 | 0 | 24 | OFF | 0.09 | Saison estivale : Chauffage EC OFF
2026-07-29 09:00:00 | 9 | 24 | 1 | 31 | 0 | 0 | 24 | OFF | 0 | Saison estivale : Chauffage EC OFF
2026-07-29 10:00:00 | 10 | 27.15 | 1 | 380 | 0 | 0 | 24 | OFF | 0 | Saison estivale : Chauffage EC OFF
2026-07-29 11:00:00 | 11 | 30.05 | 1 | 376 | 0 | 0 | 24 | OFF | 0 | Saison estivale : Chauffage EC OFF
2026-07-29 12:00:00 | 12 | 32.25 | 1 | 275 | 0 | 0 | 24 | OFF | 0 | Saison estivale : Chauffage EC OFF
2026-07-29 13:00:00 | 13 | 34.05 | 1 | 206 | 0 | 0 | 24 | OFF | 0 | Saison estivale : Chauffage EC OFF
2026-07-29 14:00:00 | 14 | 36.9 | 1 | 182 | 0 | 0 | 24 | OFF | 0 | Saison estivale : Chauffage EC OFF
2026-07-29 15:00:00 | 15 | 37.45 | 1 | 218 | 0 | 0 | 24 | OFF | 0 | Saison estivale : Chauffage EC OFF
2026-07-29 16:00:00 | 16 | 37.95 | 1 | 187 | 0 | 0 | 24 | OFF | 0 | Saison estivale : Chauffage EC OFF
2026-07-29 17:00:00 | 17 | 38.2 | 1 | 168 | 0 | 0 | 24 | OFF | 0 | Saison estivale : Chauffage EC OFF
2026-07-29 18:00:00 | 18 | 38.2 | 1 | 131 | 0 | 0 | 24 | OFF | 0 | Saison estivale : Chauffage EC OFF
2026-07-29 19:00:00 | 19 | 37.55 | 1 | 97 | 0 | 0 | 24 | OFF | 0 | Saison estivale : Chauffage EC OFF
2026-07-29 20:00:00 | 20 | 36.5 | 1 | 61 | 0 | 0 | 24 | OFF | 0 | Saison estivale : Chauffage EC OFF
2026-07-29 21:00:00 | 21 | 34.15 | 1 | 750 | 0 | 0 | 24 | OFF | 0 | Saison estivale : Chauffage EC OFF
2026-07-29 22:00:00 | 22 | 31.7 | 1 | 0 | 0 | 0 | 24 | OFF | 0 | Saison estivale : Chauffage EC OFF
2026-07-29 23:00:00 | 23 | 30.55 | 1 | 0 | 0 | 0 | 24 | OFF | 0 | Saison estivale : Chauffage EC OFF
2026-07-30 00:00:00 | 0 | 28.3 | 1 | 0 | 0.01 | 0 | 24 | OFF | 0.01 | Saison estivale : Chauffage EC OFF
2026-07-30 01:00:00 | 1 | 27.1 | 1 | 0 | 0.005 | 0 | 24 | OFF | 0 | Saison estivale : Chauffage EC OFF
2026-07-30 02:00:00 | 2 | 25.05 | 1 | 0 | 0.002 | 0 | 24 | OFF | 0 | Saison estivale : Chauffage EC OFF
2026-07-30 03:00:00 | 3 | 24.15 | 1 | 0 | 0 | 0 | 24 | OFF | 0 | Saison estivale : Chauffage EC OFF
2026-07-30 04:00:00 | 4 | 23.25 | 1 | 0 | 0 | 0 | 24 | OFF | 0 | Saison estivale : Chauffage EC OFF
2026-07-30 05:00:00 | 5 | 22.8 | 1 | 0 | 0 | 0 | 24 | OFF | 0 | Saison estivale : Chauffage EC OFF
2026-07-30 06:00:00 | 6 | 21.85 | 1 | 0 | 0 | 0 | 24 | OFF | 0 | Saison estivale : Chauffage EC OFF
2026-07-30 07:00:00 | 7 | 20.65 | 1 | 0 | 0 | 0 | 24 | OFF | 0 | Saison estivale : Chauffage EC OFF
2026-07-30 08:00:00 | 8 | 19.55 | 1 | 0 | 0 | 0 | 24 | OFF | 0 | Saison estivale : Chauffage EC OFF
2026-07-30 09:00:00 | 9 | 18.8 | 1 | 30 | 0 | 0 | 24 | OFF | 0 | Saison estivale : Chauffage EC OFF
2026-07-30 10:00:00 | 10 | 19.35 | 1 | 317 | 0 | 0 | 24 | OFF | 0 | Saison estivale : Chauffage EC OFF
2026-07-30 11:00:00 | 11 | 20.95 | 1 | 285 | 0 | 0 | 24 | OFF | 0 | Saison estivale : Chauffage EC OFF
2026-07-30 12:00:00 | 12 | 23.85 | 1 | 317 | 0 | 0 | 24 | OFF | 0 | Saison estivale : Chauffage EC OFF
2026-07-30 13:00:00 | 13 | 26.9 | 1 | 269 | 0 | 0 | 24 | OFF | 0 | Saison estivale : Chauffage EC OFF
2026-07-30 14:00:00 | 14 | 29.8 | 1 | 300 | 0.008 | 0 | 24 | OFF | 0.01 | Saison estivale : Chauffage EC OFF
2026-07-30 15:00:00 | 15 | 29.95 | 1 | 281 | 0 | 0 | 24 | OFF | 0 | Saison estivale : Chauffage EC OFF
2026-07-30 16:00:00 | 16 | 30.45 | 1 | 276 | 0 | 0 | 24 | OFF | 0 | Saison estivale : Chauffage EC OFF
2026-07-30 17:00:00 | 17 | 30.6 | 1 | 241 | 0 | 0 | 24 | OFF | 0 | Saison estivale : Chauffage EC OFF
2026-07-30 18:00:00 | 18 | 30.6 | 1 | 199 | 0 | 0 | 24 | OFF | 0 | Saison estivale : Chauffage EC OFF
2026-07-30 19:00:00 | 19 | 30.1 | 1 | 108 | 0 | 0 | 24 | OFF | 0 | Saison estivale : Chauffage EC OFF
2026-07-30 20:00:00 | 20 | 28.85 | 1 | 57 | 0 | 0 | 24 | OFF | 0 | Saison estivale : Chauffage EC OFF
2026-07-30 21:00:00 | 21 | 27.45 | 1 | 74 | 0 | 0 | 24 | OFF | 0 | Saison estivale : Chauffage EC OFF
2026-07-30 22:00:00 | 22 | 25.4 | 1 | 0 | 0 | 0 | 24 | OFF | 0 | Saison estivale : Chauffage EC OFF
2026-07-30 23:00:00 | 23 | 24.35 | 1 | 0 | 0 | 0 | 24 | OFF | 0 | Saison estivale : Chauffage EC OFF